## ARREDI
Catalogo | Descrizione | Subcentro | Quantità
SEDIA | DOCCIA E WC MODELLO KOLN, CON SEDILE IMBOTTITO E FORO PER IL VASO (ESTRAIBILE), SCHIENALE ERGONOMICO ESTRAIBILE, BRACCIOLI RECLINABILI, PORTATA 130 KG, SEDUTA CM 46X45, MISURE CM 63X57X100H, MATERIALE | CENTRO RESIDENZIALE GRAVI E GRAVISSIMI | 1
SEDIA | DOCCIA E WC MODELLO KOLN, CON SEDILE IMBOTTITO E FORO PER IL VASO (ESTRAIBILE), SCHIENALE ERGONOMICO ESTRAIBILE, BRACCIOLI RECLINABILI, PORTATA 130 KG, SEDUTA CM 46X45, MISURE CM 63X57X100H, MATERIALE | CENTRO RESIDENZIALE GRAVI E GRAVISSIMI | 1
LETTO | ELETTRICO FLEXO CON SPONDE 3+3 IN LEGNO MASSELLO SIMIL CILIEGIO A SCORRIMENTO VERTICALE, TESTIERA E PEDIERA NOCE IGNIFUGHE CLASSE 1, BARRE, PIANO ABS, RUOTE COPERTE, PULSANTIERA E ALLARME FRENO DISINS | CENTRO RESIDENZIALE GRAVI E GRAVISSIMI | 1
LETTO | ELETTRICO FLEXO CON SPONDE 3+3 IN LEGNO MASSELLO SIMIL CILIEGIO A SCORRIMENTO VERTICALE, TESTIERA E PEDIERA NOCE IGNIFUGHE CLASSE 1, BARRE, PIANO ABS, RUOTE COPERTE, PULSANTIERA E ALLARME FRENO DISINS | CENTRO RESIDENZIALE GRAVI E GRAVISSIMI | 1
SEDIA | DOCCIA WC FISSA KSP MODELLO FS6992L, RUOTE PICCOLE, PORTATA MASSIMA 100KG, STRUTTURA IN ALLUMINIO, SEDUTA IN POLIURETANO CON APERTURA CENTRALE PER CONSENTIRE L’UTILIZZO DEL SECCHIO, SCHIENALE IN RETE | CENTRO RESIDENZIALE GRAVI E GRAVISSIMI | 1
SEDIA | DOCCIA WC FISSA KSP MODELLO FS6992L, RUOTE PICCOLE, PORTATA MASSIMA 100KG, STRUTTURA IN ALLUMINIO, SEDUTA IN POLIURETANO CON APERTURA CENTRALE PER CONSENTIRE L’UTILIZZO DEL SECCHIO, SCHIENALE IN RETE | CENTRO RESIDENZIALE GRAVI E GRAVISSIMI | 1
SEDIA | DOCCIA WC FISSA KSP MODELLO FS6992L, RUOTE PICCOLE, PORTATA MASSIMA 100KG, STRUTTURA IN ALLUMINIO, SEDUTA IN POLIURETANO CON APERTURA CENTRALE PER CONSENTIRE L’UTILIZZO DEL SECCHIO, SCHIENALE IN RETE | CENTRO RESIDENZIALE GRAVI E GRAVISSIMI | 1
SPONDA LETTO | COPPIA DI SPONDE A SCORRIMENTO VERTICALE IN LEGNO A 3+3 BARRE PER LETTI FLEXO, DIMENSIONI CM 203,7LX3,1PX22-40H, COLORE CILIEGIO AMERICANO | CENTRO RESIDENZIALE GRAVI E GRAVISSIMI | 1
SPONDA LETTO | COPPIA DI SPONDE A SCORRIMENTO VERTICALE IN LEGNO A 3+3 BARRE PER LETTI FLEXO, DIMENSIONI CM 203,7LX3,1PX22-40H, COLORE CILIEGIO AMERICANO | CENTRO RESIDENZIALE GRAVI E GRAVISSIMI | 1
ANTA | ANTE A BATTENTE IN LEGNO RIVESTITE DI LAMINATO PLASTICO BIANCO COMPLETE DI MANIGLIE E CERNIERE PER ARMADIO N. INVENTARIO 9555 (8 PER ELEMENTO DA CM 360, 6 PER ELEMENTO DA CM 270 E 4 PER ELEMENTO DA CM | CENTRO RESIDENZIALE GRAVI E GRAVISSIMI | 1
ANTA | ANTE A BATTENTE IN LEGNO RIVESTITE DI LAMINATO PLASTICO BIANCO COMPLETE DI MANIGLIE E CERNIERE PER ARMADIO N. INVENTARIO 9555 (8 PER ELEMENTO DA CM 360, 6 PER ELEMENTO DA CM 270 E 4 PER ELEMENTO DA CM | CENTRO RESIDENZIALE GRAVI E GRAVISSIMI | 1
ANTA | ANTE A BATTENTE IN LEGNO RIVESTITE DI LAMINATO PLASTICO BIANCO COMPLETE DI MANIGLIE E CERNIERE PER ARMADIO N. INVENTARIO 9555 (8 PER ELEMENTO DA CM 360, 6 PER ELEMENTO DA CM 270 E 4 PER ELEMENTO DA CM | CENTRO RESIDENZIALE GRAVI E GRAVISSIMI | 1
ANTA | ANTE A BATTENTE IN LEGNO RIVESTITE DI LAMINATO PLASTICO BIANCO COMPLETE DI MANIGLIE E CERNIERE PER ARMADIO N. INVENTARIO 9555 (8 PER ELEMENTO DA CM 360, 6 PER ELEMENTO DA CM 270 E 4 PER ELEMENTO DA CM | CENTRO RESIDENZIALE GRAVI E GRAVISSIMI | 1
ANTA | ANTE A BATTENTE IN LEGNO RIVESTITE DI LAMINATO PLASTICO BIANCO COMPLETE DI MANIGLIE E CERNIERE PER ARMADIO N. INVENTARIO 9555 (8 PER ELEMENTO DA CM 360, 6 PER ELEMENTO DA CM 270 E 4 PER ELEMENTO DA CM | CENTRO RESIDENZIALE GRAVI E GRAVISSIMI | 1
ANTA | ANTE A BATTENTE IN LEGNO RIVESTITE DI LAMINATO PLASTICO BIANCO COMPLETE DI MANIGLIE E CERNIERE PER ARMADIO N. INVENTARIO 9555 (8 PER ELEMENTO DA CM 360, 6 PER ELEMENTO DA CM 270 E 4 PER ELEMENTO DA CM | CENTRO RESIDENZIALE GRAVI E GRAVISSIMI | 1
ANTA | ANTE A BATTENTE IN LEGNO RIVESTITE DI LAMINATO PLASTICO BIANCO COMPLETE DI MANIGLIE E CERNIERE PER ARMADIO N. INVENTARIO 9555 (8 PER ELEMENTO DA CM 360, 6 PER ELEMENTO DA CM 270 E 4 PER ELEMENTO DA CM | CENTRO RESIDENZIALE GRAVI E GRAVISSIMI | 1
ANTA | ANTE A BATTENTE IN LEGNO RIVESTITE DI LAMINATO PLASTICO BIANCO COMPLETE DI MANIGLIE E CERNIERE PER ARMADIO N. INVENTARIO 9555 (8 PER ELEMENTO DA CM 360, 6 PER ELEMENTO DA CM 270 E 4 PER ELEMENTO DA CM | CENTRO RESIDENZIALE GRAVI E GRAVISSIMI | 1
ANTA | ANTE A BATTENTE IN LEGNO RIVESTITE DI LAMINATO PLASTICO BIANCO COMPLETE DI MANIGLIE E CERNIERE PER ARMADIO N. INVENTARIO 9555 (8 PER ELEMENTO DA CM 360, 6 PER ELEMENTO DA CM 270 E 4 PER ELEMENTO DA CM | CENTRO RESIDENZIALE GRAVI E GRAVISSIMI | 1
ANTA | ANTE A BATTENTE IN LEGNO RIVESTITE DI LAMINATO PLASTICO BIANCO COMPLETE DI MANIGLIE E CERNIERE PER ARMADIO N. INVENTARIO 9555 (8 PER ELEMENTO DA CM 360, 6 PER ELEMENTO DA CM 270 E 4 PER ELEMENTO DA CM | CENTRO RESIDENZIALE GRAVI E GRAVISSIMI | 1
ANTA | ANTE A BATTENTE IN LEGNO RIVESTITE DI LAMINATO PLASTICO BIANCO COMPLETE DI MANIGLIE E CERNIERE PER ARMADIO N. INVENTARIO 9555 (8 PER ELEMENTO DA CM 360, 6 PER ELEMENTO DA CM 270 E 4 PER ELEMENTO DA CM | CENTRO RESIDENZIALE GRAVI E GRAVISSIMI | 1
ANTA | ANTE A BATTENTE IN LEGNO RIVESTITE DI LAMINATO PLASTICO BIANCO COMPLETE DI MANIGLIE E CERNIERE PER ARMADIO N. INVENTARIO 9555 (8 PER ELEMENTO DA CM 360, 6 PER ELEMENTO DA CM 270 E 4 PER ELEMENTO DA CM | CENTRO RESIDENZIALE GRAVI E GRAVISSIMI | 1
ANTA | ANTE A BATTENTE IN LEGNO RIVESTITE DI LAMINATO PLASTICO BIANCO COMPLETE DI MANIGLIE E CERNIERE PER ARMADIO N. INVENTARIO 9555 (8 PER ELEMENTO DA CM 360, 6 PER ELEMENTO DA CM 270 E 4 PER ELEMENTO DA CM | CENTRO RESIDENZIALE GRAVI E GRAVISSIMI | 1
ANTA | ANTE A BATTENTE IN LEGNO RIVESTITE DI LAMINATO PLASTICO BIANCO COMPLETE DI MANIGLIE E CERNIERE PER ARMADIO N. INVENTARIO 9555 (8 PER ELEMENTO DA CM 360, 6 PER ELEMENTO DA CM 270 E 4 PER ELEMENTO DA CM | CENTRO RESIDENZIALE GRAVI E GRAVISSIMI | 1
ANTA | ANTE A BATTENTE IN LEGNO RIVESTITE DI LAMINATO PLASTICO BIANCO COMPLETE DI MANIGLIE E CERNIERE PER ARMADIO N. INVENTARIO 9555 (8 PER ELEMENTO DA CM 360, 6 PER ELEMENTO DA CM 270 E 4 PER ELEMENTO DA CM | CENTRO RESIDENZIALE GRAVI E GRAVISSIMI | 1
ANTA | ANTE A BATTENTE IN LEGNO RIVESTITE DI LAMINATO PLASTICO BIANCO COMPLETE DI MANIGLIE E CERNIERE PER ARMADIO N. INVENTARIO 9555 (8 PER ELEMENTO DA CM 360, 6 PER ELEMENTO DA CM 270 E 4 PER ELEMENTO DA CM | CENTRO RESIDENZIALE GRAVI E GRAVISSIMI | 1
ANTA | ANTE A BATTENTE IN LEGNO RIVESTITE DI LAMINATO PLASTICO BIANCO COMPLETE DI MANIGLIE E CERNIERE PER ARMADIO N. INVENTARIO 9555 (8 PER ELEMENTO DA CM 360, 6 PER ELEMENTO DA CM 270 E 4 PER ELEMENTO DA CM | CENTRO RESIDENZIALE GRAVI E GRAVISSIMI | 1
ANTA | ANTE A BATTENTE IN LEGNO RIVESTITE DI LAMINATO PLASTICO BIANCO COMPLETE DI MANIGLIE E CERNIERE PER ARMADIO N. INVENTARIO 9555 (8 PER ELEMENTO DA CM 360, 6 PER ELEMENTO DA CM 270 E 4 PER ELEMENTO DA CM | CENTRO RESIDENZIALE GRAVI E GRAVISSIMI | 1
SEDIA | CON SEDILE E SCHIENALE IMBOTTITO RIVESTITO IN SIMILPELLE, IGNIFUGO CLASSE 1IM, STRUTTURA IN PROFILATO DI ACCIAIO VERNICIATO IN GRIGIO ALLUMINIO, COLORE BLU 46, CORNICE SCHIENALE NERO, CODICE 376003 | CENTRO RESIDENZIALE GRAVI E GRAVISSIMI | 1
SEDIA | CON SEDILE E SCHIENALE IMBOTTITO RIVESTITO IN SIMILPELLE, IGNIFUGO CLASSE 1IM, STRUTTURA IN PROFILATO DI ACCIAIO VERNICIATO IN GRIGIO ALLUMINIO, COLORE BLU 46, CORNICE SCHIENALE NERO, CODICE 376003 | CENTRO RESIDENZIALE GRAVI E GRAVISSIMI | 1
SEDIA | CON SEDILE E SCHIENALE IMBOTTITO RIVESTITO IN SIMILPELLE, IGNIFUGO CLASSE 1IM, STRUTTURA IN PROFILATO DI ACCIAIO VERNICIATO IN GRIGIO ALLUMINIO, COLORE BLU 46, CORNICE SCHIENALE NERO, CODICE 376003 | CENTRO RESIDENZIALE GRAVI E GRAVISSIMI | 1
ARMADIO | CM 180X46X200H, COLORE BIANCO, COMPOSTO DA 2 ELEMENTI DA CM. 90X46X200 CON 4 CASSETTI NELLA PARTE INFERIORE E 2 ANTE BATTENTE PARTE SUPERIORE | CENTRO RESIDENZIALE GRAVI E GRAVISSIMI | 1
SCARPIERA | CM 80/100LX30PX150H, IN AGGLOMERATO LIGNEO IGNIFUGO, VERNICIATURA BIANCA AD ACQUA PRIVA DI SOLVENTI, PIANO SUPERIORE CON BORDI STONDATI ANTI-INFORTUNIO, APERTURA PREMI-APRI, RIPIANI REGOLABILI IN ALTE | CENTRO RESIDENZIALE GRAVI E GRAVISSIMI | 1
SCARPIERA | CM 80/100LX30PX150H, IN AGGLOMERATO LIGNEO IGNIFUGO, VERNICIATURA BIANCA AD ACQUA PRIVA DI SOLVENTI, PIANO SUPERIORE CON BORDI STONDATI ANTI-INFORTUNIO, APERTURA PREMI-APRI, RIPIANI REGOLABILI IN ALTE | CENTRO RESIDENZIALE GRAVI E GRAVISSIMI | 1
SCARPIERA | CM 80/100LX30PX150H, IN AGGLOMERATO LIGNEO IGNIFUGO, VERNICIATURA BIANCA AD ACQUA PRIVA DI SOLVENTI, PIANO SUPERIORE CON BORDI STONDATI ANTI-INFORTUNIO, APERTURA PREMI-APRI, RIPIANI REGOLABILI IN ALTE | CENTRO RESIDENZIALE GRAVI E GRAVISSIMI | 1
SCARPIERA | CM 80/100LX30PX150H, IN AGGLOMERATO LIGNEO IGNIFUGO, VERNICIATURA BIANCA AD ACQUA PRIVA DI SOLVENTI, PIANO SUPERIORE CON BORDI STONDATI ANTI-INFORTUNIO, APERTURA PREMI-APRI, RIPIANI REGOLABILI IN ALTE | CENTRO RESIDENZIALE GRAVI E GRAVISSIMI | 1
SCARPIERA | CM 80/100LX30PX150H, IN AGGLOMERATO LIGNEO IGNIFUGO, VERNICIATURA BIANCA AD ACQUA PRIVA DI SOLVENTI, PIANO SUPERIORE CON BORDI STONDATI ANTI-INFORTUNIO, APERTURA PREMI-APRI, RIPIANI REGOLABILI IN ALTE | CENTRO RESIDENZIALE GRAVI E GRAVISSIMI | 1
SCARPIERA | CM 80/100LX30PX150H, IN AGGLOMERATO LIGNEO IGNIFUGO, VERNICIATURA BIANCA AD ACQUA PRIVA DI SOLVENTI, PIANO SUPERIORE CON BORDI STONDATI ANTI-INFORTUNIO, APERTURA PREMI-APRI, RIPIANI REGOLABILI IN ALTE | CENTRO RESIDENZIALE GRAVI E GRAVISSIMI | 1
SCARPIERA | CM 80/100LX30PX150H, IN AGGLOMERATO LIGNEO IGNIFUGO, VERNICIATURA BIANCA AD ACQUA PRIVA DI SOLVENTI, PIANO SUPERIORE CON BORDI STONDATI ANTI-INFORTUNIO, APERTURA PREMI-APRI, RIPIANI REGOLABILI IN ALTE | CENTRO RESIDENZIALE GRAVI E GRAVISSIMI | 1
SCARPIERA | CM 80/100LX30PX150H, IN AGGLOMERATO LIGNEO IGNIFUGO, VERNICIATURA BIANCA AD ACQUA PRIVA DI SOLVENTI, PIANO SUPERIORE CON BORDI STONDATI ANTI-INFORTUNIO, APERTURA PREMI-APRI, RIPIANI REGOLABILI IN ALTE | CENTRO RESIDENZIALE GRAVI E GRAVISSIMI | 1
SCARPIERA | CM 80/100LX30PX150H, IN AGGLOMERATO LIGNEO IGNIFUGO, VERNICIATURA BIANCA AD ACQUA PRIVA DI SOLVENTI, PIANO SUPERIORE CON BORDI STONDATI ANTI-INFORTUNIO, APERTURA PREMI-APRI, RIPIANI REGOLABILI IN ALTE | CENTRO RESIDENZIALE GRAVI E GRAVISSIMI | 1
SCARPIERA | CM 80/100LX30PX150H, IN AGGLOMERATO LIGNEO IGNIFUGO, VERNICIATURA BIANCA AD ACQUA PRIVA DI SOLVENTI, PIANO SUPERIORE CON BORDI STONDATI ANTI-INFORTUNIO, APERTURA PREMI-APRI, RIPIANI REGOLABILI IN ALTE | CENTRO RESIDENZIALE GRAVI E GRAVISSIMI | 1
SCARPIERA | CM 80/100LX30PX150H, IN AGGLOMERATO LIGNEO IGNIFUGO, VERNICIATURA BIANCA AD ACQUA PRIVA DI SOLVENTI, PIANO SUPERIORE CON BORDI STONDATI ANTI-INFORTUNIO, APERTURA PREMI-APRI, RIPIANI REGOLABILI IN ALTE | CENTRO RESIDENZIALE GRAVI E GRAVISSIMI | 1
SCARPIERA | CM 80/100LX30PX150H, IN AGGLOMERATO LIGNEO IGNIFUGO, VERNICIATURA BIANCA AD ACQUA PRIVA DI SOLVENTI, PIANO SUPERIORE CON BORDI STONDATI ANTI-INFORTUNIO, APERTURA PREMI-APRI, RIPIANI REGOLABILI IN ALTE | CENTRO RESIDENZIALE GRAVI E GRAVISSIMI | 1
SCARPIERA | CM 80/100LX30PX150H, IN AGGLOMERATO LIGNEO IGNIFUGO, VERNICIATURA BIANCA AD ACQUA PRIVA DI SOLVENTI, PIANO SUPERIORE CON BORDI STONDATI ANTI-INFORTUNIO, APERTURA PREMI-APRI, RIPIANI REGOLABILI IN ALTE | CENTRO RESIDENZIALE GRAVI E GRAVISSIMI | 1
SCARPIERA | CM 80/100LX30PX150H, IN AGGLOMERATO LIGNEO IGNIFUGO, VERNICIATURA BIANCA AD ACQUA PRIVA DI SOLVENTI, PIANO SUPERIORE CON BORDI STONDATI ANTI-INFORTUNIO, APERTURA PREMI-APRI, RIPIANI REGOLABILI IN ALTE | CENTRO RESIDENZIALE GRAVI E GRAVISSIMI | 1
SCARPIERA | CM 80/100LX30PX150H, IN AGGLOMERATO LIGNEO IGNIFUGO, VERNICIATURA BIANCA AD ACQUA PRIVA DI SOLVENTI, PIANO SUPERIORE CON BORDI STONDATI ANTI-INFORTUNIO, APERTURA PREMI-APRI, RIPIANI REGOLABILI IN ALTE | CENTRO RESIDENZIALE GRAVI E GRAVISSIMI | 1
SCARPIERA | CM 80/100LX30PX150H, IN AGGLOMERATO LIGNEO IGNIFUGO, VERNICIATURA BIANCA AD ACQUA PRIVA DI SOLVENTI, PIANO SUPERIORE CON BORDI STONDATI ANTI-INFORTUNIO, APERTURA PREMI-APRI, RIPIANI REGOLABILI IN ALTE | CENTRO RESIDENZIALE GRAVI E GRAVISSIMI | 1
SCARPIERA | CM 80/100LX30PX150H, IN AGGLOMERATO LIGNEO IGNIFUGO, VERNICIATURA BIANCA AD ACQUA PRIVA DI SOLVENTI, PIANO SUPERIORE CON BORDI STONDATI ANTI-INFORTUNIO, APERTURA PREMI-APRI, RIPIANI REGOLABILI IN ALTE | CENTRO RESIDENZIALE GRAVI E GRAVISSIMI | 1
SCARPIERA | CM 80/100LX30PX150H, IN AGGLOMERATO LIGNEO IGNIFUGO, VERNICIATURA BIANCA AD ACQUA PRIVA DI SOLVENTI, PIANO SUPERIORE CON BORDI STONDATI ANTI-INFORTUNIO, APERTURA PREMI-APRI, RIPIANI REGOLABILI IN ALTE | CENTRO RESIDENZIALE GRAVI E GRAVISSIMI | 1
SCARPIERA | CM 80/100LX30PX150H, IN AGGLOMERATO LIGNEO IGNIFUGO, VERNICIATURA BIANCA AD ACQUA PRIVA DI SOLVENTI, PIANO SUPERIORE CON BORDI STONDATI ANTI-INFORTUNIO, APERTURA PREMI-APRI, RIPIANI REGOLABILI IN ALTE | CENTRO RESIDENZIALE GRAVI E GRAVISSIMI | 1
SCARPIERA | CM 80/100LX30PX150H, IN AGGLOMERATO LIGNEO IGNIFUGO, VERNICIATURA BIANCA AD ACQUA PRIVA DI SOLVENTI, PIANO SUPERIORE CON BORDI STONDATI ANTI-INFORTUNIO, APERTURA PREMI-APRI, RIPIANI REGOLABILI IN ALTE | CENTRO RESIDENZIALE GRAVI E GRAVISSIMI | 1
SCARPIERA | CM 80/100LX30PX150H, IN AGGLOMERATO LIGNEO IGNIFUGO, VERNICIATURA BIANCA AD ACQUA PRIVA DI SOLVENTI, PIANO SUPERIORE CON BORDI STONDATI ANTI-INFORTUNIO, APERTURA PREMI-APRI, RIPIANI REGOLABILI IN ALTE | CENTRO RESIDENZIALE GRAVI E GRAVISSIMI | 1
SEDIA | DOCCIA BASCULANTE INVACARE AQUATEC OCEAN VIP, SEDUTA CM 48X48, PORTATA 150KG, PROFONDITA' SEDIA CON POGGIAPIEDI CM 56,5X100, BASCULAMENTO 5-40° | CENTRO RESIDENZIALE GRAVI E GRAVISSIMI | 1
SEDIA | DOCCIA E TOILETTE NEW YORK 01219, CON RUOTE PIROETTANTI, SEDUTA CM 52X45, PORTATA 150 KG, DIMENSIONI TOTALI CM 62X89X104H | CENTRO RESIDENZIALE GRAVI E GRAVISSIMI | 1
POLTRONCINA FISSA | IN LEGNO LAMELLARE DI FAGGIO IMBOTTITA E RIVESTITA IN TESSUTO PLASTICO IGNIFUGO (CLASSE 1IM), LAVABILE E IMPILABILE CM 52X55X84H, STRUTTURA CIPRIANI, SEDUTA COLOR BLU ELETTRICO 5946 | CENTRO RESIDENZIALE GRAVI E GRAVISSIMI | 1
POLTRONCINA FISSA | IN LEGNO LAMELLARE DI FAGGIO IMBOTTITA E RIVESTITA IN TESSUTO PLASTICO IGNIFUGO (CLASSE 1IM), LAVABILE E IMPILABILE CM 52X55X84H, STRUTTURA CIPRIANI, SEDUTA COLOR BLU ELETTRICO 5946 | CENTRO RESIDENZIALE GRAVI E GRAVISSIMI | 1
POLTRONCINA FISSA | IN LEGNO LAMELLARE DI FAGGIO IMBOTTITA E RIVESTITA IN TESSUTO PLASTICO IGNIFUGO (CLASSE 1IM), LAVABILE E IMPILABILE CM 52X55X84H, STRUTTURA CIPRIANI, SEDUTA COLOR BLU ELETTRICO 5946 | CENTRO RESIDENZIALE GRAVI E GRAVISSIMI | 1
POLTRONCINA FISSA | IN LEGNO LAMELLARE DI FAGGIO IMBOTTITA E RIVESTITA IN TESSUTO PLASTICO IGNIFUGO (CLASSE 1IM), LAVABILE E IMPILABILE CM 52X55X84H, STRUTTURA CIPRIANI, SEDUTA COLOR BLU ELETTRICO 5946 | CENTRO RESIDENZIALE GRAVI E GRAVISSIMI | 1
POLTRONCINA FISSA | IN LEGNO LAMELLARE DI FAGGIO IMBOTTITA E RIVESTITA IN TESSUTO PLASTICO IGNIFUGO (CLASSE 1IM), LAVABILE E IMPILABILE CM 52X55X84H, STRUTTURA CIPRIANI, SEDUTA COLOR BLU ELETTRICO 5946 | CENTRO RESIDENZIALE GRAVI E GRAVISSIMI | 1
POLTRONCINA FISSA | IN LEGNO LAMELLARE DI FAGGIO IMBOTTITA E RIVESTITA IN TESSUTO PLASTICO IGNIFUGO (CLASSE 1IM), LAVABILE E IMPILABILE CM 52X55X84H, STRUTTURA CIPRIANI, SEDUTA COLOR BLU ELETTRICO 5946 | CENTRO RESIDENZIALE GRAVI E GRAVISSIMI | 1
POLTRONCINA FISSA | IN LEGNO LAMELLARE DI FAGGIO IMBOTTITA E RIVESTITA IN TESSUTO PLASTICO IGNIFUGO (CLASSE 1IM), LAVABILE E IMPILABILE CM 52X55X84H, STRUTTURA CIPRIANI, SEDUTA COLOR BLU ELETTRICO 5946 | CENTRO RESIDENZIALE GRAVI E GRAVISSIMI | 1
POLTRONCINA FISSA | IN LEGNO LAMELLARE DI FAGGIO IMBOTTITA E RIVESTITA IN TESSUTO PLASTICO IGNIFUGO (CLASSE 1IM), LAVABILE E IMPILABILE CM 52X55X84H, STRUTTURA CIPRIANI, SEDUTA COLOR BLU ELETTRICO 5946 | CENTRO RESIDENZIALE GRAVI E GRAVISSIMI | 1
POLTRONCINA FISSA | IN LEGNO LAMELLARE DI FAGGIO IMBOTTITA E RIVESTITA IN TESSUTO PLASTICO IGNIFUGO (CLASSE 1IM), LAVABILE E IMPILABILE CM 52X55X84H, STRUTTURA CIPRIANI, SEDUTA COLOR BLU ELETTRICO 5946 | CENTRO RESIDENZIALE GRAVI E GRAVISSIMI | 1
POLTRONCINA FISSA | IN LEGNO LAMELLARE DI FAGGIO IMBOTTITA E RIVESTITA IN TESSUTO PLASTICO IGNIFUGO (CLASSE 1IM), LAVABILE E IMPILABILE CM 52X55X84H, STRUTTURA CIPRIANI, SEDUTA COLOR BLU ELETTRICO 5946 | CENTRO RESIDENZIALE GRAVI E GRAVISSIMI | 1
POLTRONCINA FISSA | IN LEGNO LAMELLARE DI FAGGIO IMBOTTITA E RIVESTITA IN TESSUTO PLASTICO IGNIFUGO (CLASSE 1IM), LAVABILE E IMPILABILE CM 52X55X84H, STRUTTURA CIPRIANI, SEDUTA COLOR BLU ELETTRICO 5946 | CENTRO RESIDENZIALE GRAVI E GRAVISSIMI | 1
POLTRONCINA FISSA | IN LEGNO LAMELLARE DI FAGGIO IMBOTTITA E RIVESTITA IN TESSUTO PLASTICO IGNIFUGO (CLASSE 1IM), LAVABILE E IMPILABILE CM 52X55X84H, STRUTTURA CIPRIANI, SEDUTA COLOR BLU ELETTRICO 5946 | CENTRO RESIDENZIALE GRAVI E GRAVISSIMI | 1
ARMADIO | MODELLO LA535/60 - PER FARMACI CON TESORETTO INTERNO CON SERRATURA, 60 VANI, DIMENSIONI CM 90X60X203H, COLORE BIANCO, ANTE IN ABS APERTURA 270°, ALL'INTERNO 2 CONTENITORI DOPPI APRIBILI A 90° CON 20 V | CENTRO RESIDENZIALE GRAVI E GRAVISSIMI | 1
TAVOLO | 09 ALZATINA (EX 19469) | CENTRO RESIDENZIALE GRAVI E GRAVISSIMI | 1
RIPIANO | PER TAVOLO (EX 19468) | CENTRO RESIDENZIALE GRAVI E GRAVISSIMI | 1
RIPIANO | PER TAVOLO (EX 19467) | CENTRO RESIDENZIALE GRAVI E GRAVISSIMI | 1
TAVOLO | 14 ALZATINA. (EX 19466) | CENTRO RESIDENZIALE GRAVI E GRAVISSIMI | 1
TAVOLO | 14 ALZATINA. (EX 19465) | CENTRO RESIDENZIALE GRAVI E GRAVISSIMI | 1
TAVOLO | IN LAMINATO MIS. 90X60C76H (EX 19410) | CENTRO RESIDENZIALE GRAVI E GRAVISSIMI | 1
TAVOLO | IN LAMINATO MIS. 90X60C76H (EX 19409) | CENTRO RESIDENZIALE GRAVI E GRAVISSIMI | 1
TAVOLO | BORDO PVC MIS. 100X100X76H (EX 19402) | CENTRO RESIDENZIALE GRAVI E GRAVISSIMI | 1
TAVOLO | BORDO PVC MIS. 100X100X76H (EX 19401) | CENTRO RESIDENZIALE GRAVI E GRAVISSIMI | 1
TAVOLO | BORDO PVC MIS. 100X100X76H (EX 19399) | CENTRO RESIDENZIALE GRAVI E GRAVISSIMI | 1
TAVOLO | BORDO PVC MIS. 180X90X76H (EX 19357) | CENTRO RESIDENZIALE GRAVI E GRAVISSIMI | 1
TAVOLO | BORDO PVC MIS. 90X60X76H (EX 19287) | CENTRO RESIDENZIALE GRAVI E GRAVISSIMI | 1
TAVOLO | BORDO PVC MIS. 90X60X76H (EX 19286) | CENTRO RESIDENZIALE GRAVI E GRAVISSIMI | 1
TAVOLO | BORDO PVC MIS. 90X60X76H (EX 19285) | CENTRO RESIDENZIALE GRAVI E GRAVISSIMI | 1
TAVOLO | BORDO PVC MIS. 90X60X76H (EX 19284) | CENTRO RESIDENZIALE GRAVI E GRAVISSIMI | 1
TAVOLO | BORDO PVC MIS. 90X60X76H (EX 19283) | CENTRO RESIDENZIALE GRAVI E GRAVISSIMI | 1
TAVOLO | BORDO PVC MIS. 90X60X76H (EX 19282) | CENTRO RESIDENZIALE GRAVI E GRAVISSIMI | 1
TAVOLO | CON PIANO IN ACCIAIO (EX 13010) | CENTRO RESIDENZIALE GRAVI E GRAVISSIMI | 1
SPECCHIO | CM. 60 (EX 19380) | CENTRO RESIDENZIALE GRAVI E GRAVISSIMI | 1
SPECCHIO | CM. 60 (EX 19379) | CENTRO RESIDENZIALE GRAVI E GRAVISSIMI | 1
SPECCHIO | CM. 60 (EX 19378) | CENTRO RESIDENZIALE GRAVI E GRAVISSIMI | 1
SPECCHIO | CM. 60 (EX 19377) | CENTRO RESIDENZIALE GRAVI E GRAVISSIMI | 1
SPECCHIO | CM. 60 (EX 19376) | CENTRO RESIDENZIALE GRAVI E GRAVISSIMI | 1
SPECCHIO | CM. 60 (EX 19375) | CENTRO RESIDENZIALE GRAVI E GRAVISSIMI | 1
SPECCHIO | CM. 60 (EX 19374) | CENTRO RESIDENZIALE GRAVI E GRAVISSIMI | 1
SPECCHIO | IN CRISTALLO MIS. 120X180H (EX 19249) | CENTRO RESIDENZIALE GRAVI E GRAVISSIMI | 1
SPECCHIO | QUADRATO BORDO IN PLASTICA COLORE ROSSO (EX 13118) | CENTRO RESIDENZIALE GRAVI E GRAVISSIMI | 1
SPECCHIO | QUADRATO BORDO IN PLASTICA COLORE ROSSO (EX 13096) | CENTRO RESIDENZIALE GRAVI E GRAVISSIMI | 1
SPECCHIO | QUADRATO BORDO IN PLASTICA COLORE ROSSO (EX 13080) | CENTRO RESIDENZIALE GRAVI E GRAVISSIMI | 1
SPECCHIO | QUADRATO BORDO IN PLASTICA COLORE ROSSO (EX 13070) | CENTRO RESIDENZIALE GRAVI E GRAVISSIMI | 1
SEDIA | STRUTTURA IN METALLO E RIVESTIMENTO IN TESSUTO COLORE VERDE (EX 13094) | CENTRO RESIDENZIALE GRAVI E GRAVISSIMI | 1
SEDIA | STRUTTURA IN METALLO E RIVESTIMENTO IN TESSUTO COLORE VERDE (EX 13074) | CENTRO RESIDENZIALE GRAVI E GRAVISSIMI | 1
SEDIA | IN FAGGIO, IMPAGLIATA, COLORE VERDE (EX 12996) | CENTRO RESIDENZIALE GRAVI E GRAVISSIMI | 1
SEDIA | IN FAGGIO, IMPAGLIATA, COLORE VERDE (EX 12995) | CENTRO RESIDENZIALE GRAVI E GRAVISSIMI | 1
POLTRONCINA FISSA | CON BRACCIOLI, SOVRAPPONIBILI, METALLO E TESSUTO MARRONE (EX 13142) | CENTRO RESIDENZIALE GRAVI E GRAVISSIMI | 1
POLTRONCINA FISSA | CON BRACCIOLI, SOVRAPPONIBILI, METALLO E TESSUTO MARRONE (EX 13138) | CENTRO RESIDENZIALE GRAVI E GRAVISSIMI | 1
POLTRONCINA FISSA | CON BRACCIOLI, SOVRAPPONIBILI, METALLO E TESSUTO MARRONE (EX 13136) | CENTRO RESIDENZIALE GRAVI E GRAVISSIMI | 1
POLTRONCINA FISSA | CON BRACCIOLI, SOVRAPPONIBILI, METALLO E TESSUTO MARRONE (EX 13133) | CENTRO RESIDENZIALE GRAVI E GRAVISSIMI | 1
POLTRONCINA FISSA | CON BRACCIOLI, STRUTTURA IN METALLO E RIVESTIMENTO IN TESSUTO VERDE (EX 12981) | CENTRO RESIDENZIALE GRAVI E GRAVISSIMI | 1
POLTRONCINA FISSA | CON BRACCIOLI, IMBOTTITA (EX 19422) | CENTRO RESIDENZIALE GRAVI E GRAVISSIMI | 1
POLTRONCINA FISSA | CON BRACCIOLI, IMBOTTITA (EX 19421) | CENTRO RESIDENZIALE GRAVI E GRAVISSIMI | 1
SEDIA | IMBOTTITA (EX 19388) | CENTRO RESIDENZIALE GRAVI E GRAVISSIMI | 1
SEDIA | IMBOTTITA (EX 19387) | CENTRO RESIDENZIALE GRAVI E GRAVISSIMI | 1
SEDIA | ANATOMICA 50X55X45/85H (EX 19355) | CENTRO RESIDENZIALE GRAVI E GRAVISSIMI | 1
SEDIA | ANATOMICA 50X55X45/85H (EX 19354) | CENTRO RESIDENZIALE GRAVI E GRAVISSIMI | 1
SEDIA | ANATOMICA 50X55X45/85H (EX 19353) | CENTRO RESIDENZIALE GRAVI E GRAVISSIMI | 1
SEDIA | ANATOMICA 50X55X45/85H (EX 19352) | CENTRO RESIDENZIALE GRAVI E GRAVISSIMI | 1
SEDIA | ANATOMICA 50X55X45/85H (EX 19351) | CENTRO RESIDENZIALE GRAVI E GRAVISSIMI | 1
SEDIA | ANATOMICA 50X55X45/85H (EX 19350) | CENTRO RESIDENZIALE GRAVI E GRAVISSIMI | 1
SEDIA | ANATOMICA 50X55X45/85H (EX 19349) | CENTRO RESIDENZIALE GRAVI E GRAVISSIMI | 1
SEDIA | ANATOMICA 50X55X45/85H (EX 19347) | CENTRO RESIDENZIALE GRAVI E GRAVISSIMI | 1
SEDIA | ANATOMICA 50X55X45/85H (EX 19346) | CENTRO RESIDENZIALE GRAVI E GRAVISSIMI | 1
SEDIA | ANATOMICA 50X55X45/85H (EX 19345) | CENTRO RESIDENZIALE GRAVI E GRAVISSIMI | 1
SEDIA | ANATOMICA 50X55X45/85H (EX 19344) | CENTRO RESIDENZIALE GRAVI E GRAVISSIMI | 1
SEDIA | ANATOMICA 50X55X45/85H (EX 19343) | CENTRO RESIDENZIALE GRAVI E GRAVISSIMI | 1
SEDIA | ANATOMICA 50X55X45/85H (EX 19342) | CENTRO RESIDENZIALE GRAVI E GRAVISSIMI | 1
SEDIA | ANATOMICA 50X55X45/85H (EX 19341) | CENTRO RESIDENZIALE GRAVI E GRAVISSIMI | 1
SEDIA | ANATOMICA 50X55X45/85H (EX 19340) | CENTRO RESIDENZIALE GRAVI E GRAVISSIMI | 1
SEDIA | ANATOMICA 50X55X45/85H (EX 19339) | CENTRO RESIDENZIALE GRAVI E GRAVISSIMI | 1
SEDIA | ANATOMICA 50X55X45/85H (EX 19338) | CENTRO RESIDENZIALE GRAVI E GRAVISSIMI | 1
SEDIA | ANATOMICA 50X55X45/85H (EX 19337) | CENTRO RESIDENZIALE GRAVI E GRAVISSIMI | 1
POLTRONCINA GIREVOLE | INNALAZAMENTO A GAS, CON RUOTE, COLORE ROSSO (EX20466) | CENTRO RESIDENZIALE GRAVI E GRAVISSIMI | 1
SCRIVANIA | MIS. 160X80X75 (EX 19390) | CENTRO RESIDENZIALE GRAVI E GRAVISSIMI | 1
SCRIVANIA | IN LAMINATO PLASTICO CON CASSETTIERA 120/60 (EX13057) | CENTRO RESIDENZIALE GRAVI E GRAVISSIMI | 1
SCAFFALATURA | METALLICA SUPERFICIE IN LAMINATO PLASTICO 60/40/40 (EX13119) | CENTRO RESIDENZIALE GRAVI E GRAVISSIMI | 1
SCAFFALATURA | METALLICA A 4 RIPIANI 120/40/200 (EX 13044) | CENTRO RESIDENZIALE GRAVI E GRAVISSIMI | 1
SCAFFALATURA | METALLICA A 4 RIPIANI COLORE GRIGIO 100/40/200 (EX 13020) | CENTRO RESIDENZIALE GRAVI E GRAVISSIMI | 1
SCAFFALATURA | METALLICA A 4 RIPIANI COLORE GRIGIO 100/40/200 (EX 13016) | CENTRO RESIDENZIALE GRAVI E GRAVISSIMI | 1
PORTA OMBRELLI | A 25 POSTI (EX 19397) | CENTRO RESIDENZIALE GRAVI E GRAVISSIMI | 1
PORTA OMBRELLI | A 25 POSTI (EX 19396) | CENTRO RESIDENZIALE GRAVI E GRAVISSIMI | 1
POLTRONA | MOD. PIREO IN TESSUTO PRELAVATO (EX 20479) | CENTRO RESIDENZIALE GRAVI E GRAVISSIMI | 1
POLTRONA | ANATOMICA 62X60X43/118 (EX 19406) | CENTRO RESIDENZIALE GRAVI E GRAVISSIMI | 1
POLTRONA | ANATOMICA 62X60X43/118 (EX 19405) | CENTRO RESIDENZIALE GRAVI E GRAVISSIMI | 1
POLTRONA | ANATOMICA 62X60X43/118 (EX 19403) | CENTRO RESIDENZIALE GRAVI E GRAVISSIMI | 1
POLTRONA | GIREVOLE CON BRACCIOLI (EX 19389) | CENTRO RESIDENZIALE GRAVI E GRAVISSIMI | 1
POLTRONA | CON CORRIMANO (EX 19332) | CENTRO RESIDENZIALE GRAVI E GRAVISSIMI | 1
POLTRONA | CON CORRIMANO (EX 19331) | CENTRO RESIDENZIALE GRAVI E GRAVISSIMI | 1
POLTRONA | CON CORRIMANO (EX 19330) | CENTRO RESIDENZIALE GRAVI E GRAVISSIMI | 1
POLTRONA | CON CORRIMANO (EX 19329) | CENTRO RESIDENZIALE GRAVI E GRAVISSIMI | 1
POLTRONA | CON CORRIMANO (EX 19328) | CENTRO RESIDENZIALE GRAVI E GRAVISSIMI | 1
POLTRONA | CON CORRIMANO (EX 19327) | CENTRO RESIDENZIALE GRAVI E GRAVISSIMI | 1
POLTRONA | CON CORRIMANO (EX 19326) | CENTRO RESIDENZIALE GRAVI E GRAVISSIMI | 1
POLTRONA | CON CORRIMANO (EX 19325) | CENTRO RESIDENZIALE GRAVI E GRAVISSIMI | 1
POLTRONA | CON CORRIMANO (EX 19324) | CENTRO RESIDENZIALE GRAVI E GRAVISSIMI | 1
POLTRONA | CON CORRIMANO (EX 19322) | CENTRO RESIDENZIALE GRAVI E GRAVISSIMI | 1
POLTRONA | CON CORRIMANO (EX 19321) | CENTRO RESIDENZIALE GRAVI E GRAVISSIMI | 1
POLTRONA | CON CORRIMANO (EX 19320) | CENTRO RESIDENZIALE GRAVI E GRAVISSIMI | 1
POLTRONA | CON CORRIMANO (EX 19319) | CENTRO RESIDENZIALE GRAVI E GRAVISSIMI | 1
POLTRONA | CON CORRIMANO (EX 19318) | CENTRO RESIDENZIALE GRAVI E GRAVISSIMI | 1
SCARPIERA | 62X28X112H COLORE NOCE (EX 20478) | CENTRO RESIDENZIALE GRAVI E GRAVISSIMI | 1
SCARPIERA | 62X28X112H COLORE NOCE (EX 20477) | CENTRO RESIDENZIALE GRAVI E GRAVISSIMI | 1
SCARPIERA | 62X28X112H COLORE NOCE (EX 20474) | CENTRO RESIDENZIALE GRAVI E GRAVISSIMI | 1
SCARPIERA | 62X28X112H COLORE BIANCO (EX 20472) | CENTRO RESIDENZIALE GRAVI E GRAVISSIMI | 1
SCARPIERA | 62X28X148 COLORE BIANCO (EX 20471) | CENTRO RESIDENZIALE GRAVI E GRAVISSIMI | 1
SCARPIERA | 55X23X108H COLORE NOCE-SABB. (EX20469) | CENTRO RESIDENZIALE GRAVI E GRAVISSIMI | 1
SCARPIERA | 55X23X108H COLORE NOCE-SABB. (EX20468) | CENTRO RESIDENZIALE GRAVI E GRAVISSIMI | 1
SCARPIERA | 55X23X108H COLORE NOCE-SABB. (EX20467) | CENTRO RESIDENZIALE GRAVI E GRAVISSIMI | 1
PENSILE | MOD. P12C (EX 19464) | CENTRO RESIDENZIALE GRAVI E GRAVISSIMI | 1
MOBILE | CON LAVELLO (EX 19455) | CENTRO RESIDENZIALE GRAVI E GRAVISSIMI | 1
MOBILE | ATTREZZATO CON 2 ANTE E CASSETTI MIS. 90X60X101H (EX 19417) | CENTRO RESIDENZIALE GRAVI E GRAVISSIMI | 1
MOBILE | ATTREZZATO CON 2 ANTE E CASSETTI MIS. 90X60X101H (EX 19416) | CENTRO RESIDENZIALE GRAVI E GRAVISSIMI | 1
MOBILE | ATTREZZATO CON 2 ANTE E CASSETTI MIS. 90X60X101H (EX 19415) | CENTRO RESIDENZIALE GRAVI E GRAVISSIMI | 1
MOBILE | ATTREZZATO CON 2 ANTE E CASSETTI MIS. 90X60X101H (EX 19414) | CENTRO RESIDENZIALE GRAVI E GRAVISSIMI | 1
MOBILE | ATTREZZATO CON 2 ANTE E CASSETTI MIS. 90X60X101H (EX 19413) | CENTRO RESIDENZIALE GRAVI E GRAVISSIMI | 1
MOBILE | CREDENZA 90X60X101H (EX 19412) | CENTRO RESIDENZIALE GRAVI E GRAVISSIMI | 1
MOBILE | CREDENZA 90X60X101H (EX 19411) | CENTRO RESIDENZIALE GRAVI E GRAVISSIMI | 1
MOBILE | IN LAMINATO A DUE ANTE 90X60X86H (EX 19386) | CENTRO RESIDENZIALE GRAVI E GRAVISSIMI | 1
MOBILE | IN LAMINATO A DUE ANTE 90X60X86H (EX 19385) | CENTRO RESIDENZIALE GRAVI E GRAVISSIMI | 1
MOBILE | IN LAMINATO A DUE ANTE 90X60X86H (EX 19384) | CENTRO RESIDENZIALE GRAVI E GRAVISSIMI | 1
MOBILE | IN LAMINATO A DUE ANTE 90X60X86H (EX 19383) | CENTRO RESIDENZIALE GRAVI E GRAVISSIMI | 1
MOBILE | IN LAMINATO A DUE ANTE 90X60X86H (EX 19382) | CENTRO RESIDENZIALE GRAVI E GRAVISSIMI | 1
MOBILE | IN LAMINATO A DUE ANTE 90X60X86H (EX 19381) | CENTRO RESIDENZIALE GRAVI E GRAVISSIMI | 1
PENSILE | STRUTTURA IN LAMINATO PLASTICO 90/42 (EX 13003) | CENTRO RESIDENZIALE GRAVI E GRAVISSIMI | 1
PENSILE | STRUTTURA IN LAMINATO PLASTICO 90/72 (EX 13002) | CENTRO RESIDENZIALE GRAVI E GRAVISSIMI | 1
PENSILE | STRUTTURA IN LAMINATO PLASTICO MOD. BOCCOLA 60 CM. (EX 13001) | CENTRO RESIDENZIALE GRAVI E GRAVISSIMI | 1
PENSILE | STRUTTURA IN LAMINATO PLASTICO CON TRE MENSOLE 60X35 (EX 13000) | CENTRO RESIDENZIALE GRAVI E GRAVISSIMI | 1
PENSILE | SCOLAPIATTI INOX STRUTTURA IN LAMINATO PLASTICO (EX 12999) | CENTRO RESIDENZIALE GRAVI E GRAVISSIMI | 1
MOBILE | 2 ANTE, VETRATE SUPERIORI CON RIPIANO INTERNO 100X100X45 (EX 12978) | CENTRO RESIDENZIALE GRAVI E GRAVISSIMI | 1
MOBILE | 2 ANTE, VETRATE SUPERIORI CON RIPIANO INTERNO 100X100X45 (EX 12977) | CENTRO RESIDENZIALE GRAVI E GRAVISSIMI | 1
MOBILE | 2 ANTE CIECHE CON RIPOST. INF. 100X100X45 (EX 12976) | CENTRO RESIDENZIALE GRAVI E GRAVISSIMI | 1
MOBILE | 2 ANTE CIECHE CON RIPOST. INF. 100X100X45 (EX 12975) | CENTRO RESIDENZIALE GRAVI E GRAVISSIMI | 1
MATERASSO PER LETTO | POLISNODATO 190X88X12 (EX 19372) | CENTRO RESIDENZIALE GRAVI E GRAVISSIMI | 1
MATERASSO PER LETTO | POLISNODATO 190X88X12 (EX 19371) | CENTRO RESIDENZIALE GRAVI E GRAVISSIMI | 1
MATERASSO PER LETTO | POLISNODATO 190X88X12 (EX 19370) | CENTRO RESIDENZIALE GRAVI E GRAVISSIMI | 1
MATERASSO PER LETTO | POLISNODATO 190X88X12 (EX 19369) | CENTRO RESIDENZIALE GRAVI E GRAVISSIMI | 1
MATERASSO PER LETTO | POLISNODATO 190X88X12 (EX 19368) | CENTRO RESIDENZIALE GRAVI E GRAVISSIMI | 1
MATERASSO PER LETTO | MIS. 200X100X4 (EX 19251) | CENTRO RESIDENZIALE GRAVI E GRAVISSIMI | 1
MATERASSO PER LETTO | MIS. 200X100X4 (EX 19250) | CENTRO RESIDENZIALE GRAVI E GRAVISSIMI | 1
LIBRERIA | MIS. 100X46X198H (EX 19424) | CENTRO RESIDENZIALE GRAVI E GRAVISSIMI | 1
LIBRERIA | MIS. 100X46X198H (EX 19395) | CENTRO RESIDENZIALE GRAVI E GRAVISSIMI | 1
LETTO | TRE SNODI 209X95X10H (EX 19301) | CENTRO RESIDENZIALE GRAVI E GRAVISSIMI | 1
LETTO | TRE SNODI 209X95X10H (EX 19298) | CENTRO RESIDENZIALE GRAVI E GRAVISSIMI | 1
LETTO | TRE SNODI 209X95X10H (EX 19297) | CENTRO RESIDENZIALE GRAVI E GRAVISSIMI | 1
LETTO | TRE SNODI 209X95X10H (EX 19294) | CENTRO RESIDENZIALE GRAVI E GRAVISSIMI | 1
LETTO | TRE SNODI 209X95X10H (EX 19293) | CENTRO RESIDENZIALE GRAVI E GRAVISSIMI | 1
LETTO | TRE SNODI 209X95X10H (EX 19291) | CENTRO RESIDENZIALE GRAVI E GRAVISSIMI | 1
LETTO | TRE SNODI 209X95X10H (EX 19290) | CENTRO RESIDENZIALE GRAVI E GRAVISSIMI | 1
LETTO | TRE SNODI 209X95X10H (EX 19288) | CENTRO RESIDENZIALE GRAVI E GRAVISSIMI | 1
DIVANO | A DUE POSTI MIS. 170X85X46/79H (EX 19408) | CENTRO RESIDENZIALE GRAVI E GRAVISSIMI | 1
DIVANO | A DUE POSTI MIS. 170X85X46/79H (EX 19407) | CENTRO RESIDENZIALE GRAVI E GRAVISSIMI | 1
COMODINO | MIS. 45X48X84/94 (EX 19317) | CENTRO RESIDENZIALE GRAVI E GRAVISSIMI | 1
COMODINO | MIS. 45X48X84/94 (EX 19317) | CENTRO RESIDENZIALE GRAVI E GRAVISSIMI | 1
COMODINO | MIS. 45X48X84/94 (EX 19315) | CENTRO RESIDENZIALE GRAVI E GRAVISSIMI | 1
COMODINO | MIS. 45X48X84/94 (EX 19314) | CENTRO RESIDENZIALE GRAVI E GRAVISSIMI | 1
COMODINO | MIS. 45X48X84/94 (EX 19313) | CENTRO RESIDENZIALE GRAVI E GRAVISSIMI | 1
COMODINO | MIS. 45X48X84/94 (EX 19312) | CENTRO RESIDENZIALE GRAVI E GRAVISSIMI | 1
COMODINO | MIS. 45X48X84/94 (EX 19311) | CENTRO RESIDENZIALE GRAVI E GRAVISSIMI | 1
COMODINO | MIS. 45X48X84/94 (EX 19309) | CENTRO RESIDENZIALE GRAVI E GRAVISSIMI | 1
COMODINO | MIS. 45X48X84/94 (EX 19308) | CENTRO RESIDENZIALE GRAVI E GRAVISSIMI | 1
COMODINO | MIS. 45X48X84/94 (EX 19307) | CENTRO RESIDENZIALE GRAVI E GRAVISSIMI | 1
COMODINO | MIS. 45X48X84/94 (EX 19306) | CENTRO RESIDENZIALE GRAVI E GRAVISSIMI | 1
COMODINO | MIS. 45X48X84/94 (EX 19305) | CENTRO RESIDENZIALE GRAVI E GRAVISSIMI | 1
COMODINO | MIS. 45X48X84/94 (EX 19304) | CENTRO RESIDENZIALE GRAVI E GRAVISSIMI | 1
COMODINO | MIS. 45X48X84/94 (EX 19303) | CENTRO RESIDENZIALE GRAVI E GRAVISSIMI | 1
COMODINO | IN LAMINATO PLASTICO (EX 13125) | CENTRO RESIDENZIALE GRAVI E GRAVISSIMI | 1
COMODINO | IN LAMINATO PLASTICO (EX 13101) | CENTRO RESIDENZIALE GRAVI E GRAVISSIMI | 1
COMODINO | IN LAMINATO PLASTICO (EX 13090) | CENTRO RESIDENZIALE GRAVI E GRAVISSIMI | 1
COMODINO | IN LAMINATO PLASTICO (EX 13068) | CENTRO RESIDENZIALE GRAVI E GRAVISSIMI | 1
CLASSIFICATORE | MIS. 49X65X140H (EX 19394) | CENTRO RESIDENZIALE GRAVI E GRAVISSIMI | 1
CASSETTO | INOZ (EX19462) | CENTRO RESIDENZIALE GRAVI E GRAVISSIMI | 1
CASSETTO | INOZ (EX19461) | CENTRO RESIDENZIALE GRAVI E GRAVISSIMI | 1
CASSETTO | INOZ (EX19460) | CENTRO RESIDENZIALE GRAVI E GRAVISSIMI | 1
CASSETTIERA | MIS. 46X60X58H (EX 13391) | CENTRO RESIDENZIALE GRAVI E GRAVISSIMI | 1
CASSETTIERA | IN MELAMINA A 4 CASSETTI 40/60/60 (EX13073) | CENTRO RESIDENZIALE GRAVI E GRAVISSIMI | 1
CAPPA | DA CUCINA IMPIANTO DI ASPIRAZIONE | CENTRO RESIDENZIALE GRAVI E GRAVISSIMI | 1
CAPPA | IN INOX (EX 12998) | CENTRO RESIDENZIALE GRAVI E GRAVISSIMI | 1
APPENDIABITI | A CAVALLETTO-STELO | CENTRO RESIDENZIALE GRAVI E GRAVISSIMI | 1
ARMADIO | A SOFFIETTO IN LAMINATO PLASTICO, BARRA APPENDIABITI E SERRATURA (EX 13123) | CENTRO RESIDENZIALE GRAVI E GRAVISSIMI | 1
ARMADIO | A SOFFIETTO IN LAMINATO PLASTICO, BARRA APPENDIABITI E SERRATURA (EX 13121) | CENTRO RESIDENZIALE GRAVI E GRAVISSIMI | 1
ARMADIO | A SOFFIETTO IN LAMINATO PLASTICO, BARRA APPENDIABITI E SERRATURA (EX 13120) | CENTRO RESIDENZIALE GRAVI E GRAVISSIMI | 1
ARMADIO | A SOFFIETTO IN LAMINATO PLASTICO, BARRA APPENDIABITI E SERRATURA (EX 13111) | CENTRO RESIDENZIALE GRAVI E GRAVISSIMI | 1
ARMADIO | A SOFFIETTO IN LAMINATO PLASTICO, BARRA APPENDIABITI E SERRATURA (EX 13110) | CENTRO RESIDENZIALE GRAVI E GRAVISSIMI | 1
ARMADIO | ANTE A SOFFIETTO IN LAMINATO PLASTICO, BARRA APPENDIABITI E ASERRATURA (EX 13100) | CENTRO RESIDENZIALE GRAVI E GRAVISSIMI | 1
ARMADIO | ANTE A SOFFIETTO IN LAMINATO PLASTICO, BARRA APPENDIABITI E ASERRATURA (EX 13099) | CENTRO RESIDENZIALE GRAVI E GRAVISSIMI | 1
ARMADIO | ANTE A SOFFIETTO IN LAMINATO PLASTICO, BARRA APPENDIABITI E ASERRATURA (EX 13098) | CENTRO RESIDENZIALE GRAVI E GRAVISSIMI | 1
ARMADIO | ANTE A SOFFIETTO IN LAMINATO PLASTICO, BARRA APPENDIABITI E ASERRATURA (EX 13097) | CENTRO RESIDENZIALE GRAVI E GRAVISSIMI | 1
ARMADIO | ANTE A SOFFIETTO IN LAMINATO PLASTICO, BARRA APPENDIABITI E ASERRATURA (EX 13087) | CENTRO RESIDENZIALE GRAVI E GRAVISSIMI | 1
ARMADIO | ANTE A SOFFIETTO IN LAMINATO PLASTICO, BARRA APPENDIABITI E ASERRATURA (EX 13086) | CENTRO RESIDENZIALE GRAVI E GRAVISSIMI | 1
ARMADIO | ANTE A SOFFIETTO IN LAMINATO PLASTICO, BARRA APPENDIABITI E ASERRATURA (EX 13085) | CENTRO RESIDENZIALE GRAVI E GRAVISSIMI | 1
ARMADIO | ANTE A SOFFIETTO IN LAMINATO PLASTICO, BARRA APPENDIABITI E ASERRATURA (EX 13084) | CENTRO RESIDENZIALE GRAVI E GRAVISSIMI | 1
ARMADIO | ANTE A SOFFIETTO IN LAMINATO PLASTICO, BARRA APPENDIABITI E ASERRATURA (EX 13079) ) | CENTRO RESIDENZIALE GRAVI E GRAVISSIMI | 1
ARMADIO | ANTE A SOFFIETTO IN LAMINATO PLASTICO, BARRA APPENDIABITI E ASERRATURA (EX 13063 ) | CENTRO RESIDENZIALE GRAVI E GRAVISSIMI | 1
ARMADIO | ANTE A SOFFIETTO IN LAMINATO PLASTICO, BARRA APPENDIABITI E ASERRATURA (EX 13062) | CENTRO RESIDENZIALE GRAVI E GRAVISSIMI | 1
ARMADIO | ANTE A SOFFIETTO IN LAMINATO PLASTICO, BARRA APPENDIABITI E ASERRATURA (EX 13060) | CENTRO RESIDENZIALE GRAVI E GRAVISSIMI | 1
ARMADIO | ANTE A SOFFIETTO IN LAMINATO PLASTICO, BARRA APPENDIABITI E ASERRATURA (EX 13059) | CENTRO RESIDENZIALE GRAVI E GRAVISSIMI | 1
ARMADIO | ALZATINA (EX 19458) | CENTRO RESIDENZIALE GRAVI E GRAVISSIMI | 1
ARMADIO | ALZATINA (EX 19457) | CENTRO RESIDENZIALE GRAVI E GRAVISSIMI | 1
ARMADIO | PER MEDICINALI MIS. 55X35X150H (EX19420) | CENTRO RESIDENZIALE GRAVI E GRAVISSIMI | 1
ARMADIO | PER MEDICINALI MIS. 80X40X180H (EX 19419) | CENTRO RESIDENZIALE GRAVI E GRAVISSIMI | 1
ARMADIO | ARMADIO GUARDAROBA MIS. 100X60X212H (EX 19281) | CENTRO RESIDENZIALE GRAVI E GRAVISSIMI | 1
ARMADIO | ARMADIO GUARDAROBA MIS. 100X60X212H (EX 19280) | CENTRO RESIDENZIALE GRAVI E GRAVISSIMI | 1
ARMADIO | ARMADIO GUARDAROBA MIS. 100X60X212H (EX 19279) | CENTRO RESIDENZIALE GRAVI E GRAVISSIMI | 1
ARMADIO | ARMADIO GUARDAROBA MIS. 100X60X212H (EX 19278) | CENTRO RESIDENZIALE GRAVI E GRAVISSIMI | 1
ARMADIO | ARMADIO GUARDAROBA MIS. 100X60X212H (EX 19277) | CENTRO RESIDENZIALE GRAVI E GRAVISSIMI | 1
ARMADIO | ARMADIO GUARDAROBA MIS. 100X60X212H (EX 19276) | CENTRO RESIDENZIALE GRAVI E GRAVISSIMI | 1
ARMADIO | ARMADIO GUARDAROBA MIS. 100X60X212H (EX 19275) | CENTRO RESIDENZIALE GRAVI E GRAVISSIMI | 1
ARMADIO | ARMADIO GUARDAROBA MIS. 100X60X212H (EX 19274) | CENTRO RESIDENZIALE GRAVI E GRAVISSIMI | 1
ARMADIO | ARMADIO GUARDAROBA MIS. 100X60X212H (EX 19273) | CENTRO RESIDENZIALE GRAVI E GRAVISSIMI | 1
ARMADIO | ARMADIO GUARDAROBA MIS. 100X60X212H (EX 19272) | CENTRO RESIDENZIALE GRAVI E GRAVISSIMI | 1
ARMADIO | GUARDAROBA MIS. 100X60X212H (EX 19271) | CENTRO RESIDENZIALE GRAVI E GRAVISSIMI | 1
ARMADIO | GUARDAROBA MIS. 100X60X212H (EX 19270) | CENTRO RESIDENZIALE GRAVI E GRAVISSIMI | 1
ARMADIO | GUARDAROBA MIS. 100X60X212H (EX 19269) | CENTRO RESIDENZIALE GRAVI E GRAVISSIMI | 1
ARMADIO | GUARDAROBA MIS. 100X60X212H (EX 19268) | CENTRO RESIDENZIALE GRAVI E GRAVISSIMI | 1
ARMADIO | GUARDAROBA MIS. 100X60X212H (EX 19267) | CENTRO RESIDENZIALE GRAVI E GRAVISSIMI | 1
ARMADIO | GUARDAROBA MIS. 100X60X212H (EX 19266) | CENTRO RESIDENZIALE GRAVI E GRAVISSIMI | 1
ARMADIO | GUARDAROBA MIS. 100X60X212H (EX 19265) | CENTRO RESIDENZIALE GRAVI E GRAVISSIMI | 1
ARMADIO | GUARDAROBA MIS. 100X60X212H (EX 19264) | CENTRO RESIDENZIALE GRAVI E GRAVISSIMI | 1
ARMADIO | GUARDAROBA MIS. 100X60X212H (EX 19263) | CENTRO RESIDENZIALE GRAVI E GRAVISSIMI | 1
ARMADIO | IN LAMINATO PLASTICO CON BARRA APPENDIABITI E SERRATUTA (EX 13050) | CENTRO RESIDENZIALE GRAVI E GRAVISSIMI | 1
ARMADIO | IN LAMINATO PLASTICO CON BARRA APPENDIABITI E SERRATURA (EX 13049) | CENTRO RESIDENZIALE GRAVI E GRAVISSIMI | 1
LETTO | ELETTRICO FLEXO FXC1T1BA03, COLORE CIGLIEGIO, CON SPONDE 3+3 BARRE IN MASSELLO, PIANI IN MAGLIE D'ACCIAIO, CON RUOTE | CENTRO RESIDENZIALE GRAVI E GRAVISSIMI | 1
LETTO | ELETTRICO FLEXO FXC1T1BA03, COLORE CIGLIEGIO, CON SPONDE 3+3 BARRE IN MASSELLO, PIANI IN MAGLIE D'ACCIAIO, CON RUOTE | CENTRO RESIDENZIALE GRAVI E GRAVISSIMI | 1
LETTO | ELETTRICO FLEXO FXC1T1BA03, COLORE CIGLIEGIO, CON SPONDE 3+3 BARRE IN MASSELLO, PIANI IN MAGLIE D'ACCIAIO, CON RUOTE | CENTRO RESIDENZIALE GRAVI E GRAVISSIMI | 1
SEDIA | DOCCIA WC RECLINABILE ACQUATEC OCEAN VIP CON FERITORIA E SEDILE IMBOTTITO DA CM 50 | CENTRO RESIDENZIALE GRAVI E GRAVISSIMI | 1
LETTO | ELETTRICO FLEXO FXC171BA03, COLORE CIGLIEGIO,CON SPONDE 3+3 BARRE IN MASSELLO, PIANI IN MAGLIE D'ACCIAIO, CON RUOTE | CENTRO RESIDENZIALE GRAVI E GRAVISSIMI | 1
DIVANO | AD ANGOLO MODELLO "POGGIO" (PRODUTTORE RIGO SALOTTI SRL), CM 280X280, DUE POGGIAPIEDI ESTRAIBILI MANUALMENTE IN TOTALE (UNO SU CIASCUN LATO), CON POGGIATESTA SUI DUE LATI, ECOPELLE LAVABILE, IGNIFUGO | CENTRO RESIDENZIALE GRAVI E GRAVISSIMI | 1
SPONDA LETTO | LATERALE PER SOLLEVATORE IGIENICO A BARELLA ARJO BOLERO (N. INVENTARIO 8053) | CENTRO RESIDENZIALE GRAVI E GRAVISSIMI | 1
CORRIMANO | A MURO, IN TUBOLARE DI FERRO DIAMETRO MM 42, BIANCO (UNO PRESSO LA SCALA, L'ALTRO PRESSO CORRIDOIO) | CENTRO RESIDENZIALE GRAVI E GRAVISSIMI | 1
CORRIMANO | A MURO, IN TUBOLARE DI FERRO DIAMETRO MM 42, BIANCO (UNO PRESSO LA SCALA, L'ALTRO PRESSO CORRIDOIO) | CENTRO RESIDENZIALE GRAVI E GRAVISSIMI | 1
CORRIMANO | FISSATO A PAVIMENTO, COMPLETO DI MONTANTI (CM 100X120X100) IN FERRO ZINCATO A CALDO, DIAMETRO MM 42, BIANCO | CENTRO RESIDENZIALE GRAVI E GRAVISSIMI | 1
POLTRONA | ELETTRICA ELEVABILE CON SCHIENALE E GAMBALE A MOVIMENTAZIONE INDIPENDENTE, BRACCIOLI LATERALI ESTRAIBILI, CERTIFICAZIONE TESSUTO ED IMBOTTITURA IGNIFUGHE CLASSE 1IM, TESSUTO IDROREPELLENTE SFODERABILE | CENTRO RESIDENZIALE GRAVI E GRAVISSIMI | 1
PORTA | F.P.O. PORTA IN ALLUMINIO AD UN'ANTA CIECA, COLORE BIANCO RAL 9010 CON PROFILI FREDDI R40 BIANCHI, CON SERRATURA E MANIGLIA STANDARD | CENTRO RESIDENZIALE GRAVI E GRAVISSIMI | 1
PORTA | F.P.O. PORTA IN ALLUMINIO AD UN'ANTA CIECA, COLORE BIANCO RAL 9010 CON PROFILI FREDDI R40 BIANCHI, CON SERRATURA E MANIGLIA STANDARD | CENTRO RESIDENZIALE GRAVI E GRAVISSIMI | 1
SEDIA | STRUTTURA SEDUTA E SCHIENALE IN LEGNO, VERNICIATURA NOCE, DIMENSIONI CM: L52XP59XH47/82, CODICE ML5143 | CENTRO RESIDENZIALE GRAVI E GRAVISSIMI | 1
SEDIA | STRUTTURA SEDUTA E SCHIENALE IN LEGNO, VERNICIATURA NOCE, DIMENSIONI CM: L52XP59XH47/82, CODICE ML5143 | CENTRO RESIDENZIALE GRAVI E GRAVISSIMI | 1
SEDIA | STRUTTURA SEDUTA E SCHIENALE IN LEGNO, VERNICIATURA NOCE, DIMENSIONI CM: L52XP59XH47/82, CODICE ML5143 | CENTRO RESIDENZIALE GRAVI E GRAVISSIMI | 1
SEDIA | STRUTTURA SEDUTA E SCHIENALE IN LEGNO, VERNICIATURA NOCE, DIMENSIONI CM: L52XP59XH47/82, CODICE ML5143 | CENTRO RESIDENZIALE GRAVI E GRAVISSIMI | 1
SEDIA | STRUTTURA SEDUTA E SCHIENALE IN LEGNO, VERNICIATURA NOCE, DIMENSIONI CM: L52XP59XH47/82, CODICE ML5143 | CENTRO RESIDENZIALE GRAVI E GRAVISSIMI | 1
SEDIA | STRUTTURA SEDUTA E SCHIENALE IN LEGNO, VERNICIATURA NOCE, DIMENSIONI CM: L52XP59XH47/82, CODICE ML5143 | CENTRO RESIDENZIALE GRAVI E GRAVISSIMI | 1
SEDIA | STRUTTURA SEDUTA E SCHIENALE IN LEGNO, VERNICIATURA NOCE, DIMENSIONI CM: L52XP59XH47/82, CODICE ML5143 | CENTRO RESIDENZIALE GRAVI E GRAVISSIMI | 1
SEDIA | STRUTTURA SEDUTA E SCHIENALE IN LEGNO, VERNICIATURA NOCE, DIMENSIONI CM: L52XP59XH47/82, CODICE ML5143 | CENTRO RESIDENZIALE GRAVI E GRAVISSIMI | 1
SEDIA | STRUTTURA SEDUTA E SCHIENALE IN LEGNO, VERNICIATURA NOCE, DIMENSIONI CM: L52XP59XH47/82, CODICE ML5143 | CENTRO RESIDENZIALE GRAVI E GRAVISSIMI | 1
SEDIA | STRUTTURA SEDUTA E SCHIENALE IN LEGNO, VERNICIATURA NOCE, DIMENSIONI CM: L52XP59XH47/82, CODICE ML5143 | CENTRO RESIDENZIALE GRAVI E GRAVISSIMI | 1
SEDIA | STRUTTURA SEDUTA E SCHIENALE IN LEGNO, VERNICIATURA NOCE, DIMENSIONI CM: L52XP59XH47/82, CODICE ML5143 | CENTRO RESIDENZIALE GRAVI E GRAVISSIMI | 1
SEDIA | STRUTTURA SEDUTA E SCHIENALE IN LEGNO, VERNICIATURA NOCE, DIMENSIONI CM: L52XP59XH47/82, CODICE ML5143 | CENTRO RESIDENZIALE GRAVI E GRAVISSIMI | 1
SEDIA | STRUTTURA SEDUTA E SCHIENALE IN LEGNO, VERNICIATURA NOCE, DIMENSIONI CM: L52XP59XH47/82, CODICE ML5143 | CENTRO RESIDENZIALE GRAVI E GRAVISSIMI | 1
SEDIA | STRUTTURA SEDUTA E SCHIENALE IN LEGNO, VERNICIATURA NOCE, DIMENSIONI CM: L52XP59XH47/82, CODICE ML5143 | CENTRO RESIDENZIALE GRAVI E GRAVISSIMI | 1
SEDIA | STRUTTURA SEDUTA E SCHIENALE IN LEGNO, VERNICIATURA NOCE, DIMENSIONI CM: L52XP59XH47/82, CODICE ML5143 | CENTRO RESIDENZIALE GRAVI E GRAVISSIMI | 1
POLTRONCINA FISSA | STRUTTURA IN LEGNO VERNICIATURA FAGGIO, BRACCIOLI CURVATI, IMBOTTITA E RIVESTITA CON MATERIALI OMOLOGATI CLASSE 1IM, COLORE BLU PLANET 4981, CM L56XP59XH47/82 - CODICE ML5142 | CENTRO RESIDENZIALE GRAVI E GRAVISSIMI | 1
POLTRONCINA FISSA | STRUTTURA IN LEGNO VERNICIATURA FAGGIO, BRACCIOLI CURVATI, IMBOTTITA E RIVESTITA CON MATERIALI OMOLOGATI CLASSE 1IM, COLORE BLU PLANET 4981, CM L56XP59XH47/82 - CODICE ML5142 | CENTRO RESIDENZIALE GRAVI E GRAVISSIMI | 1
POLTRONCINA FISSA | STRUTTURA IN LEGNO VERNICIATURA FAGGIO, BRACCIOLI CURVATI, IMBOTTITA E RIVESTITA CON MATERIALI OMOLOGATI CLASSE 1IM, COLORE BLU PLANET 4981, CM L56XP59XH47/82 - CODICE ML5142 | CENTRO RESIDENZIALE GRAVI E GRAVISSIMI | 1
POLTRONCINA FISSA | STRUTTURA IN LEGNO VERNICIATURA FAGGIO, BRACCIOLI CURVATI, IMBOTTITA E RIVESTITA CON MATERIALI OMOLOGATI CLASSE 1IM, COLORE BLU PLANET 4981, CM L56XP59XH47/82 - CODICE ML5142 | CENTRO RESIDENZIALE GRAVI E GRAVISSIMI | 1
POLTRONCINA FISSA | STRUTTURA IN LEGNO VERNICIATURA FAGGIO, BRACCIOLI CURVATI, IMBOTTITA E RIVESTITA CON MATERIALI OMOLOGATI CLASSE 1IM, COLORE BLU PLANET 4981, CM L56XP59XH47/82 - CODICE ML5142 | CENTRO RESIDENZIALE GRAVI E GRAVISSIMI | 1
POLTRONCINA FISSA | STRUTTURA IN LEGNO VERNICIATURA FAGGIO, BRACCIOLI CURVATI, IMBOTTITA E RIVESTITA CON MATERIALI OMOLOGATI CLASSE 1IM, COLORE BLU PLANET 4981, CM L56XP59XH47/82 - CODICE ML5142 | CENTRO RESIDENZIALE GRAVI E GRAVISSIMI | 1
POLTRONCINA FISSA | STRUTTURA IN LEGNO VERNICIATURA FAGGIO, BRACCIOLI CURVATI, IMBOTTITA E RIVESTITA CON MATERIALI OMOLOGATI CLASSE 1IM, COLORE BLU PLANET 4981, CM L56XP59XH47/82 - CODICE ML5142 | CENTRO RESIDENZIALE GRAVI E GRAVISSIMI | 1
POLTRONCINA FISSA | STRUTTURA IN LEGNO VERNICIATURA FAGGIO, BRACCIOLI CURVATI, IMBOTTITA E RIVESTITA CON MATERIALI OMOLOGATI CLASSE 1IM, COLORE BLU PLANET 4981, CM L56XP59XH47/82 - CODICE ML5142 | CENTRO RESIDENZIALE GRAVI E GRAVISSIMI | 1
LETTO | "FLEXO" CON SPONDE 3+3, BARRE IN MASSELLO, PIANI IN MAGLIE D'ACCIAIO, REGOLAZIONI E SOLLEVAMENTO ELETTRICI, CERTIFICAZIONE ISO9001-2008 | CENTRO RESIDENZIALE GRAVI E GRAVISSIMI | 1
LETTO | "FLEXO" CON SPONDE 3+3, BARRE IN MASSELLO, PIANI IN MAGLIE D'ACCIAIO, REGOLAZIONI E SOLLEVAMENTO ELETTRICI, CERTIFICAZIONE ISO9001-2008 | CENTRO RESIDENZIALE GRAVI E GRAVISSIMI | 1
POLTRONCINA GIREVOLE | SEDIA PER POSTAZIONE LAVORO "BUG M" - BLU | CENTRO RESIDENZIALE GRAVI E GRAVISSIMI | 1
POLTRONCINA GIREVOLE | SEDIA PER POSTAZIONE LAVORO "BUG M" - BLU | CENTRO RESIDENZIALE GRAVI E GRAVISSIMI | 1
POLTRONCINA GIREVOLE | SEDIA PER POSTAZIONE DI LAVORO "BUG M" - BLU | CENTRO RESIDENZIALE GRAVI E GRAVISSIMI | 1
LETTO | MOD.FLEXO CON STRUTTURA ELETTRICA, 4 RUOTE, FRENO TOTALE, TESTIERA E PEDIERA CON MANIGLIONE, COPPIA SPONDE A 3+3 BARRE, BATTERIA RICARICABILE | CENTRO RESIDENZIALE GRAVI E GRAVISSIMI | 1
LETTO | MOD.FLEXO CON STRUTTURA ELETTRICA, 4 RUOTE, FRENO TOTALE, TESTIERA E PEDIERA CON MANIGLIONE, COPPIA SPONDE A 3+3 BARRE, BATTERIA RICARICABILE | CENTRO RESIDENZIALE GRAVI E GRAVISSIMI | 1
LETTO | MOD.FLEXO CON STRUTTURA ELETTRICA, 4 RUOTE, FRENO TOTALE, TESTIERA E PEDIERA CON MANIGLIONE, COPPIA SPONDE A 3+3 BARRE, BATTERIA RICARICABILE | CENTRO RESIDENZIALE GRAVI E GRAVISSIMI | 1
LETTO | MOD.FLEXO CON STRUTTURA ELETTRICA, 4 RUOTE, FRENO TOTALE, TESTIERA E PEDIERA CON MANIGLIONE, COPPIA SPONDE A 3+3 BARRE, BATTERIA RICARICABILE | CENTRO RESIDENZIALE GRAVI E GRAVISSIMI | 1
LETTO | MOD. FLEXO CON STRUTTURA ELETTRICA, FRENO, TESTIERA, PEDIERA, COPPIA SPONDE E BATTERIA RICARICABILE | CENTRO RESIDENZIALE GRAVI E GRAVISSIMI | 1
LETTO | MOD. FLEXO CON STRUTTURA ELETTRICA, FRENO, TESTIERA, PEDIERA, COPPIA SPONDE E BATTERIA RICARICABILE | CENTRO RESIDENZIALE GRAVI E GRAVISSIMI | 1
LETTO | MOD. FLEXO CON STRUTTURA ELETTRICA, FRENO, TESTIERA, PEDIERA, COPPIA SPONDE E BATTERIA RICARICABILE | CENTRO RESIDENZIALE GRAVI E GRAVISSIMI | 1
SCARPIERA | COLORE LEGNO NOCE - CON 5 ANTE A RIBALTA | CENTRO RESIDENZIALE GRAVI E GRAVISSIMI | 1
SCARPIERA | COLORE LEGNO NOCE - CON 5 ANTE A RIBALTA | CENTRO RESIDENZIALE GRAVI E GRAVISSIMI | 1
SCARPIERA | COLORE LEGNO NOCE - CON 5 ANTE A RIBALTA | CENTRO RESIDENZIALE GRAVI E GRAVISSIMI | 1
SCARPIERA | COLORE LEGNO NOCE - CON 5 ANTE A RIBALTA | CENTRO RESIDENZIALE GRAVI E GRAVISSIMI | 1
SCARPIERA | COLORE LEGNO NOCE - CON 5 ANTE A RIBALTA | CENTRO RESIDENZIALE GRAVI E GRAVISSIMI | 1
SCARPIERA | COLORE BIANCO - CON 5 ANTE A RIBALTA | CENTRO RESIDENZIALE GRAVI E GRAVISSIMI | 1
SCARPIERA | COLORE BIANCO - CON 5 ANTE A RIBALTA | CENTRO RESIDENZIALE GRAVI E GRAVISSIMI | 1
SCARPIERA | COLORE BIANCO - CON 5 ANTE A RIBALTA | CENTRO RESIDENZIALE GRAVI E GRAVISSIMI | 1
SCARPIERA | COLORE BIANCO - CON 5 ANTE A RIBALTA | CENTRO RESIDENZIALE GRAVI E GRAVISSIMI | 1
SCARPIERA | COLORE BIANCO - CON 5 ANTE A RIBALTA | CENTRO RESIDENZIALE GRAVI E GRAVISSIMI | 1
BANCO SCOLASTICO | COMPOSTO DA BASE A 1 CASSETTO E 2 RIPIANI CM L92XP67XH88 E PIANO TOP IN HPL SPESORE MM 1,5 CON ALZATINA (ZONA CORPO B) | CENTRO RESIDENZIALE GRAVI E GRAVISSIMI | 1
BANCO SCOLASTICO | COMPOSTO DA BASE A 1 CASSETTO E 2 RIPIANI CM L92XP67XH88 E PIANO TOP IN HPL SPESORE MM 1,5 CON ALZATINA (ZONA CORPO B) | CENTRO RESIDENZIALE GRAVI E GRAVISSIMI | 1
BANCO SCOLASTICO | COMPOSTO DA BASE A 1 CASSETTO E 2 RIPIANI CM L92XP67XH88 E PIANO TOP IN HPL SPESORE MM 1,5 CON ALZATINA (ZONA CORPO B) | CENTRO RESIDENZIALE GRAVI E GRAVISSIMI | 1
BANCO SCOLASTICO | COMPOSTO DA BASE A 1 CASSETTO E 2 RIPIANI CM L92XP67XH88 E PIANO TOP IN HPL SPESORE MM 1,5 CON ALZATINA (ZONA CORPO B) | CENTRO RESIDENZIALE GRAVI E GRAVISSIMI | 1
SCAFFALATURA | IN ACCIAIO VERNICIATA MARRONE COMPOSTA DA 5 MODULI H=200 CON 25 RIPIANI COLORE BEIGE, CON PIEDINI REGOLABILI (MENSA) | CENTRO RESIDENZIALE GRAVI E GRAVISSIMI | 1
SCAFFALATURA | IN ACCIAIO VERNICIATA MARRONE COMPOSTA DA 2 MODULI H=250 CON 10 RIPIANI COLORE BEIGE E 2 MODULI H=180 CON 10 RIPIANI (LAVANDERIA), CON PIEDINI | CENTRO RESIDENZIALE GRAVI E GRAVISSIMI | 1
ARMADIO | DIMENSIONI 205X66X290H, A 3 ANTE SCORREVOLI IN MELAMINICO COLORE BIANCO, COMPLETO DI 3 SERVETTI INTERNI | CENTRO RESIDENZIALE GRAVI E GRAVISSIMI | 1
ARMADIO | DIMENSIONI 110X60X290H CON 2 ANTE A BATTENTE, ATTREZZATO INTERNAMENTE CON 6 RIPIANI SPOSTABILI, FIANCHI E RIPIANI SPESSORE MM 35, BIANCO | CENTRO RESIDENZIALE GRAVI E GRAVISSIMI | 1
ARMADIO | BIANCO, 1 ELEMENTO L=270 CON 3 ANTE SCORREVOLI, 1 ELEMENTO L=135 CON 2 ANTE SCORREVOLI E 1 ELEMENTO L=360, P=66 E H=264, ESEGUITO SU MISURA CON FIANCHI E RIPIANI SP. 35 MM CON PIEDINI REGOLABILI | CENTRO RESIDENZIALE GRAVI E GRAVISSIMI | 1
TAPPETO | CM. 195X135 COLORE BLU | CENTRO RESIDENZIALE GRAVI E GRAVISSIMI | 1
TAPPETO | CM. 290X200 COLORE BLU | CENTRO RESIDENZIALE GRAVI E GRAVISSIMI | 1
DIVANO | ANGOLARE IN ECOPELLE COLORE BIANCO, LAVABILE | CENTRO RESIDENZIALE GRAVI E GRAVISSIMI | 1
ARMADIO | SPOGLIATOIO DUE POSTI, CM 69X33X180H, COLORE GRIGIO, CHIUSURA CON MANIGLIA LUCCHETTABILE ANTI SCASSO, PIANETTO PORTAOGGETTI, ASTA APPENDIABITI, ANELLO PORTAASCIUGAMANO | CENTRO RESIDENZIALE GRAVI E GRAVISSIMI | 1
ARMADIO | SPOGLIATOIO DUE POSTI, CM 69X33X180H, COLORE GRIGIO, CHIUSURA CON MANIGLIA LUCCHETTABILE ANTI SCASSO, PIANETTO PORTAOGGETTI, ASTA APPENDIABITI, ANELLO PORTAASCIUGAMANO | CENTRO RESIDENZIALE GRAVI E GRAVISSIMI | 1
ARMADIO | SPOGLIATOIO DUE POSTI, CM 69X33X180H, COLORE GRIGIO, CHIUSURA CON MANIGLIA LUCCHETTABILE ANTI SCASSO, PIANETTO PORTAOGGETTI, ASTA APPENDIABITI, ANELLO PORTAASCIUGAMANO | CENTRO RESIDENZIALE GRAVI E GRAVISSIMI | 1
ARMADIO | SPOGLIATOIO DUE POSTI, CM 69X33X180H, COLORE GRIGIO, CHIUSURA CON MANIGLIA LUCCHETTABILE ANTI SCASSO, PIANETTO PORTAOGGETTI, ASTA APPENDIABITI, ANELLO PORTAASCIUGAMANO | CENTRO RESIDENZIALE GRAVI E GRAVISSIMI | 1
ARMADIO | SPOGLIATOIO DUE POSTI, CM 69X33X180H, COLORE GRIGIO, CHIUSURA CON MANIGLIA LUCCHETTABILE ANTI SCASSO, PIANETTO PORTAOGGETTI, ASTA APPENDIABITI, ANELLO PORTAASCIUGAMANO | CENTRO RESIDENZIALE GRAVI E GRAVISSIMI | 1
ARMADIO | SPOGLIATOIO DUE POSTI, CM 69X33X180H, COLORE GRIGIO, CHIUSURA CON MANIGLIA LUCCHETTABILE ANTI SCASSO, PIANETTO PORTAOGGETTI, ASTA APPENDIABITI, ANELLO PORTAASCIUGAMANO | CENTRO RESIDENZIALE GRAVI E GRAVISSIMI | 1
ARMADIO | SPOGLIATOIO DUE POSTI, CM 69X33X180H, COLORE GRIGIO, CHIUSURA CON MANIGLIA LUCCHETTABILE ANTI SCASSO, PIANETTO PORTAOGGETTI, ASTA APPENDIABITI, ANELLO PORTAASCIUGAMANO | CENTRO RESIDENZIALE GRAVI E GRAVISSIMI | 1
ARMADIO | SPOGLIATOIO DUE POSTI, CM 69X33X180H, COLORE GRIGIO, CHIUSURA CON MANIGLIA LUCCHETTABILE ANTI SCASSO, PIANETTO PORTAOGGETTI, ASTA APPENDIABITI, ANELLO PORTAASCIUGAMANO | CENTRO RESIDENZIALE GRAVI E GRAVISSIMI | 1
ARMADIO | SPOGLIATOIO DUE POSTI, CM 69X33X180H, COLORE GRIGIO, CHIUSURA CON MANIGLIA LUCCHETTABILE ANTI SCASSO, PIANETTO PORTAOGGETTI, ASTA APPENDIABITI, ANELLO PORTAASCIUGAMANO | CENTRO RESIDENZIALE GRAVI E GRAVISSIMI | 1
ARMADIO | SPOGLIATOIO DUE POSTI, CM 69X33X180H, COLORE GRIGIO, CHIUSURA CON MANIGLIA LUCCHETTABILE ANTI SCASSO, PIANETTO PORTAOGGETTI, ASTA APPENDIABITI, ANELLO PORTAASCIUGAMANO | CENTRO RESIDENZIALE GRAVI E GRAVISSIMI | 1
ARMADIO | SPOGLIATOIO DUE POSTI, CM 69X33X180H, COLORE GRIGIO, CHIUSURA CON MANIGLIA LUCCHETTABILE ANTI SCASSO, PIANETTO PORTAOGGETTI, ASTA APPENDIABITI, ANELLO PORTAASCIUGAMANO | CENTRO RESIDENZIALE GRAVI E GRAVISSIMI | 1
ARMADIO | SPOGLIATOIO DUE POSTI, CM 69X33X180H, COLORE GRIGIO, CHIUSURA CON MANIGLIA LUCCHETTABILE ANTI SCASSO, PIANETTO PORTAOGGETTI, ASTA APPENDIABITI, ANELLO PORTAASCIUGAMANO | CENTRO RESIDENZIALE GRAVI E GRAVISSIMI | 1
ARMADIO | SPOGLIATOIO DUE POSTI, CM 69X33X180H, COLORE GRIGIO, CHIUSURA CON MANIGLIA LUCCHETTABILE ANTI SCASSO, PIANETTO PORTAOGGETTI, ASTA APPENDIABITI, ANELLO PORTAASCIUGAMANO | CENTRO RESIDENZIALE GRAVI E GRAVISSIMI | 1
ARMADIO | SPOGLIATOIO DUE POSTI, CM 69X33X180H, COLORE GRIGIO, CHIUSURA CON MANIGLIA LUCCHETTABILE ANTI SCASSO, PIANETTO PORTAOGGETTI, ASTA APPENDIABITI, ANELLO PORTAASCIUGAMANO | CENTRO RESIDENZIALE GRAVI E GRAVISSIMI | 1
ARMADIO | SPOGLIATOIO DUE POSTI, CM 69X33X180H, COLORE GRIGIO, CHIUSURA CON MANIGLIA LUCCHETTABILE ANTI SCASSO, PIANETTO PORTAOGGETTI, ASTA APPENDIABITI, ANELLO PORTAASCIUGAMANO | CENTRO RESIDENZIALE GRAVI E GRAVISSIMI | 1
ARMADIO | SPOGLIATOIO DUE POSTI, CM 69X33X180H, COLORE GRIGIO, CHIUSURA CON MANIGLIA LUCCHETTABILE ANTI SCASSO, PIANETTO PORTAOGGETTI, ASTA APPENDIABITI, ANELLO PORTAASCIUGAMANO | CENTRO RESIDENZIALE GRAVI E GRAVISSIMI | 1
ARMADIO | SPOGLIATOIO DUE POSTI, CM 69X33X180H, COLORE GRIGIO, CHIUSURA CON MANIGLIA LUCCHETTABILE ANTI SCASSO, PIANETTO PORTAOGGETTI, ASTA APPENDIABITI, ANELLO PORTAASCIUGAMANO | CENTRO RESIDENZIALE GRAVI E GRAVISSIMI | 1
ARMADIO | SPOGLIATOIO DUE POSTI, CM 69X33X180H, COLORE GRIGIO, CHIUSURA CON MANIGLIA LUCCHETTABILE ANTI SCASSO, PIANETTO PORTAOGGETTI, ASTA APPENDIABITI, ANELLO PORTAASCIUGAMANO | CENTRO RESIDENZIALE GRAVI E GRAVISSIMI | 1
ARMADIO | SPOGLIATOIO DUE POSTI, CM 69X33X180H, COLORE GRIGIO, CHIUSURA CON MANIGLIA LUCCHETTABILE ANTI SCASSO, PIANETTO PORTAOGGETTI, ASTA APPENDIABITI, ANELLO PORTAASCIUGAMANO | CENTRO RESIDENZIALE GRAVI E GRAVISSIMI | 1
ARMADIO | SPOGLIATOIO DUE POSTI, CM 69X33X180H, COLORE GRIGIO, CHIUSURA CON MANIGLIA LUCCHETTABILE ANTI SCASSO, PIANETTO PORTAOGGETTI, ASTA APPENDIABITI, ANELLO PORTAASCIUGAMANO | CENTRO RESIDENZIALE GRAVI E GRAVISSIMI | 1
ARMADIO | SPOGLIATOIO DUE POSTI, CM 69X33X180H, COLORE GRIGIO, CHIUSURA CON MANIGLIA LUCCHETTABILE ANTI SCASSO, PIANETTO PORTAOGGETTI, ASTA APPENDIABITI, ANELLO PORTAASCIUGAMANO | CENTRO RESIDENZIALE GRAVI E GRAVISSIMI | 1
ARMADIO | SPOGLIATOIO DUE POSTI, CM 69X33X180H, COLORE GRIGIO, CHIUSURA CON MANIGLIA LUCCHETTABILE ANTI SCASSO, PIANETTO PORTAOGGETTI, ASTA APPENDIABITI, ANELLO PORTAASCIUGAMANO | CENTRO RESIDENZIALE GRAVI E GRAVISSIMI | 1
ARMADIO | SPOGLIATOIO DUE POSTI, CM 69X33X180H, COLORE GRIGIO, CHIUSURA CON MANIGLIA LUCCHETTABILE ANTI SCASSO, PIANETTO PORTAOGGETTI, ASTA APPENDIABITI, ANELLO PORTAASCIUGAMANO | CENTRO RESIDENZIALE GRAVI E GRAVISSIMI | 1
COPRIDIVANO | RIVESTIMENTO IN ECOPELLE LAVABILE DI 3 CUSCINI PER DIVANO | CENTRO RESIDENZIALE GRAVI E GRAVISSIMI | 1
SCARPIERA | COLOR FRASSINO | CENTRO RESIDENZIALE GRAVI E GRAVISSIMI | 1
ARMADIO | A TRE ANTE BIANCO COMPRENSIVO DI CASSETTIERA | CENTRO RESIDENZIALE GRAVI E GRAVISSIMI | 1
POLTRONA | PRIDE MODELLO C-5 ELEVABILE E RECRINABILE - COLORE BLU PETROLIO | CENTRO RESIDENZIALE GRAVI E GRAVISSIMI | 1
POLTRONA | PRIDE MODELLO C-5 ELEVABILE E RECRINABILE - COLORE BLU PETROLIO | CENTRO RESIDENZIALE GRAVI E GRAVISSIMI | 1
TESSUTO PER TENDE | M. 30 DI TESSUTO (N. 12 TELI CM 140 E N. 6 TELI CM 220) COMPRESO TAGLI E SQUADRATURA; N. 4 BASTONI IN LEGNO CM 140 E N. 6 DA CM 220 CON MENSOLE, ANELLI E PINZETTE REGGITENDA | CENTRO RESIDENZIALE GRAVI E GRAVISSIMI | 1
SEDIA | DATTILO, ALZATA A GAS, CONTATTO PERMANENTE (SEDILE E SCHIENALE REGOLABILI INDIPENDENTEMENTE), SCHIENALE REGOLABILE IN ALTEZZA CON MOVIMENTO "UP & DOWN", BASE CROMATA CON RUOTE LIBERE, SEDILE E SCHIENA | CENTRO RESIDENZIALE GRAVI E GRAVISSIMI | 1
ARMADIETTO | SPOGLIATOIO IN LEGNO BIANCO,COMPOSTO DA 2 ELEMENTI DA CM 60 CON UN RIPIANO UNICO INTERNO, PARATIA INTERNA VERTICALE USO PULITO/SPORCO CON DUE GANCI APPENDIABITI, SERRATURA DI SICUREZZA E ZOCCOLO A PAV | CENTRO RESIDENZIALE GRAVI E GRAVISSIMI | 1
ARMADIETTO | SPOGLIATOIO IN LEGNO BIANCO,COMPOSTO DA 2 ELEMENTI DA CM 60 CON UN RIPIANO UNICO INTERNO, PARATIA INTERNA VERTICALE USO PULITO/SPORCO CON DUE GANCI APPENDIABITI, SERRATURA DI SICUREZZA E ZOCCOLO A PAV | CENTRO RESIDENZIALE GRAVI E GRAVISSIMI | 1
PENSILE | SOPRA COMODINO, LINEA ABS, UN'ANTA E VANO A GIORNO CM 45X30X65H CON MENSOLA BORDO ABS L75CM/P30CM | CENTRO RESIDENZIALE GRAVI E GRAVISSIMI | 1
MANOVELLA | PER LETTO (MANOPOLA IN NYLON CON FORO DIAMETRO 15MM H7 CON FORO PASSANTE DIAMETRO 5 MM CON SPINA ELASTICA A SPIRALE DIAMETRO 5X28 | CENTRO RESIDENZIALE GRAVI E GRAVISSIMI | 1
TESTIERA E PEDIERA | CON MANIGLIONE IN MASSELLO AD ARCO L102/H64 | CENTRO RESIDENZIALE GRAVI E GRAVISSIMI | 1
LETTO | COMPOSTO DA BASE CON 4 PUNTALI H 55 CM, PIANO RETE UNO SNODO DUE SEZIONI MANOVELLA H FISSA, CM 200X86X45-55H, TESTIERA E PEDIERA CON MANIGLIONE IN MASSELLO AD ARCO | CENTRO RESIDENZIALE GRAVI E GRAVISSIMI | 1
ARMADIO | IGNIFUGO, LINEA ABS, 1 POSTO, 2 ANTE, 2 CASSETTI INTERNI, CM 100X55X195H CON SOPRALZO IGNIFUGO, LINEA ABS, 2 POSTI, 2 ANTE E RIPIANO INTERNO, CM 100X55X75H | CENTRO RESIDENZIALE GRAVI E GRAVISSIMI | 1
ARMADIO | IGNIFUGO, BORDO ABS, 1 POSTO 2 CASSETTI A TUTTA LUNGHEZZA, VANO UNICO, CM 100X55X195H CON SOPRALZO IGNIFUGO LINEA ABS, 2 POSTI, 2 ANTE E RIPIANO INTERNO CM 100X55X75H | CENTRO RESIDENZIALE GRAVI E GRAVISSIMI | 1
ARMADIO | IGNIFUGO, BORDO ABS, 1 POSTO 2 CASSETTI A TUTTA LUNGHEZZA, VANO UNICO, CM 100X55X195H CON SOPRALZO IGNIFUGO LINEA ABS, 2 POSTI, 2 ANTE E RIPIANO INTERNO CM 100X55X75H | CENTRO RESIDENZIALE GRAVI E GRAVISSIMI | 1
SEDIA | IN ALLUMINIO CON BRACCIOLI - ART. 201 | CENTRO RESIDENZIALE GRAVI E GRAVISSIMI | 1
SEDIA | IN ALLUMINIO CON BRACCIOLI - ART. 201 | CENTRO RESIDENZIALE GRAVI E GRAVISSIMI | 1
SEDIA | IN ALLUMINIO CON BRACCIOLI - ART. 201 | CENTRO RESIDENZIALE GRAVI E GRAVISSIMI | 1
SEDIA | IN ALLUMINIO - ART. 202 | CENTRO RESIDENZIALE GRAVI E GRAVISSIMI | 1
SEDIA | IN ALLUMINIO - ART. 202 | CENTRO RESIDENZIALE GRAVI E GRAVISSIMI | 1
SEDIA | IN ALLUMINIO - ART. 202 | CENTRO RESIDENZIALE GRAVI E GRAVISSIMI | 1
SEDIA | IN ALLUMINIO - ART. 202 | CENTRO RESIDENZIALE GRAVI E GRAVISSIMI | 1
SEDIA | IN ALLUMINIO - ART. 202 | CENTRO RESIDENZIALE GRAVI E GRAVISSIMI | 1
SEDIA | IN ALLUMINIO - ART. 202 | CENTRO RESIDENZIALE GRAVI E GRAVISSIMI | 1
SEDIA | IN ALLUMINIO - ART. 202 | CENTRO RESIDENZIALE GRAVI E GRAVISSIMI | 1
SEDIA | IN ALLUMINIO - ART. 202 | CENTRO RESIDENZIALE GRAVI E GRAVISSIMI | 1
SCRIVANIA | MOD. OXI COLORE GRIGIO COMPOSTA DA: SCRIVANIA DA CM.160X80X72H, ANGOLO DI RACCORDO DA CM. 80X80, SCRIVANIA DA CM. 100X80 PER PC E CASSETTIERA DA 4 CASSETTI | CENTRO RESIDENZIALE GRAVI E GRAVISSIMI | 1
SCOLAPIATTI | IN ACCIAIO INOSSIDANTE CON STRUTTURA IN ACCIAIO INOX PER LA SISTEMAZIONE DEI PIATTI E BACINELLA RACCOGLIGOCCE, 2 PORTE SCORREVOLI. MIS. CM. 100X46X60 | CENTRO RESIDENZIALE GRAVI E GRAVISSIMI | 1
PORTA | INTERNA IN ALLUMINIO TINTA LEGNO EFFECTA NOCE CHIARO CON SPALLETTA, MANIGLIONE ANTIPANICO A TRE PUNTI DI CHIUSURA, POMOLO ESTERNO FISSO, ACCESSORI STANDARD IN ALLUMINIO VERNICIATO | CENTRO RESIDENZIALE GRAVI E GRAVISSIMI | 1
MENSOLA | LO1103 - MENSOLA CON BORDO ABS. NOTE: DA L.75 | CENTRO RESIDENZIALE GRAVI E GRAVISSIMI | 1
MENSOLA | LO1103 - MENSOLA CON BORDO ABS. NOTE: DA L.75 | CENTRO RESIDENZIALE GRAVI E GRAVISSIMI | 1
MENSOLA | LO1103 - MENSOLA CON BORDO ABS. NOTE: DA L.75 | CENTRO RESIDENZIALE GRAVI E GRAVISSIMI | 1
MENSOLA | LO1103 - MENSOLA CON BORDO ABS. NOTE: DA L.75 | CENTRO RESIDENZIALE GRAVI E GRAVISSIMI | 1
MENSOLA | LO1103 - MENSOLA CON BORDO ABS. NOTE: DA L.75 | CENTRO RESIDENZIALE GRAVI E GRAVISSIMI | 1
PENSILE | LP1100 - PENSILE SOPRA COMODINO COMPOSTO DA UN VANO SUPERIORE CON ANTA E RIPIANO INTERNO, E UN VANO A GIORNO INFERIORE. DIMENSIONE: L45 P30 H65. NOTE: 3SX - 2DX | CENTRO RESIDENZIALE GRAVI E GRAVISSIMI | 1
PENSILE | LP1100 - PENSILE SOPRA COMODINO COMPOSTO DA UN VANO SUPERIORE CON ANTA E RIPIANO INTERNO, E UN VANO A GIORNO INFERIORE. DIMENSIONE: L45 P30 H65. NOTE: 3SX - 2DX | CENTRO RESIDENZIALE GRAVI E GRAVISSIMI | 1
PENSILE | LP1100 - PENSILE SOPRA COMODINO COMPOSTO DA UN VANO SUPERIORE CON ANTA E RIPIANO INTERNO, E UN VANO A GIORNO INFERIORE. DIMENSIONE: L45 P30 H65. NOTE: 3SX - 2DX | CENTRO RESIDENZIALE GRAVI E GRAVISSIMI | 1
PENSILE | LP1100 - PENSILE SOPRA COMODINO COMPOSTO DA UN VANO SUPERIORE CON ANTA E RIPIANO INTERNO, E UN VANO A GIORNO INFERIORE. DIMENSIONE: L45 P30 H65. NOTE: 3SX - 2DX | CENTRO RESIDENZIALE GRAVI E GRAVISSIMI | 1
COMODINO | ZLC11020 - COMODINO MONOFRONTE CON ANTA INFERIORE E DUE CASSETTI SUPERIORI.DIMENSIONE: L.45 P.45 H88. NOTE: 3SX - 4X | CENTRO RESIDENZIALE GRAVI E GRAVISSIMI | 1
COMODINO | ZLC11020 - COMODINO MONOFRONTE CON ANTA INFERIORE E DUE CASSETTI SUPERIORI.DIMENSIONE: L.45 P.45 H88. NOTE: 3SX - 4X | CENTRO RESIDENZIALE GRAVI E GRAVISSIMI | 1
COMODINO | ZLC11020 - COMODINO MONOFRONTE CON ANTA INFERIORE E DUE CASSETTI SUPERIORI.DIMENSIONE: L.45 P.45 H88. NOTE: 3SX - 4X | CENTRO RESIDENZIALE GRAVI E GRAVISSIMI | 1
COMODINO | ZLC11020 - COMODINO MONOFRONTE CON ANTA INFERIORE E DUE CASSETTI SUPERIORI.DIMENSIONE: L.45 P.45 H88. NOTE: 3SX - 4X | CENTRO RESIDENZIALE GRAVI E GRAVISSIMI | 1
COMODINO | ZLC11020 - COMODINO MONOFRONTE CON ANTA INFERIORE E DUE CASSETTI SUPERIORI.DIMENSIONE: L.45 P.45 H88. NOTE: 3SX - 4X | CENTRO RESIDENZIALE GRAVI E GRAVISSIMI | 1
COMODINO | ZLC11020 - COMODINO MONOFRONTE CON ANTA INFERIORE E DUE CASSETTI SUPERIORI.DIMENSIONE: L.45 P.45 H88. NOTE: 3SX - 4X | CENTRO RESIDENZIALE GRAVI E GRAVISSIMI | 1
COMODINO | ZLC11020 - COMODINO MONOFRONTE CON ANTA INFERIORE E DUE CASSETTI SUPERIORI.DIMENSIONE: L.45 P.45 H88. NOTE: 3SX - 4X | CENTRO RESIDENZIALE GRAVI E GRAVISSIMI | 1
SPONDA LETTO | LM0030 - COPPIA SPONDE LLETTO CON SCORRIMENTO VERTICALE IN LEGNO MASSELLO A 3+3 BARRE | CENTRO RESIDENZIALE GRAVI E GRAVISSIMI | 1
SPONDA LETTO | LM0030 - COPPIA SPONDE LLETTO CON SCORRIMENTO VERTICALE IN LEGNO MASSELLO A 3+3 BARRE | CENTRO RESIDENZIALE GRAVI E GRAVISSIMI | 1
SPONDA LETTO | LM0030 - COPPIA SPONDE LLETTO CON SCORRIMENTO VERTICALE IN LEGNO MASSELLO A 3+3 BARRE | CENTRO RESIDENZIALE GRAVI E GRAVISSIMI | 1
MATERASSO PER LETTO | LH0010 - MATERASSO IGNIFUGO ! SNODO OMOLOGATO IN CLASSE 1IM | CENTRO RESIDENZIALE GRAVI E GRAVISSIMI | 1
MATERASSO PER LETTO | LH0010 - MATERASSO IGNIFUGO ! SNODO OMOLOGATO IN CLASSE 1IM | CENTRO RESIDENZIALE GRAVI E GRAVISSIMI | 1
MATERASSO PER LETTO | LH0010 - MATERASSO IGNIFUGO ! SNODO OMOLOGATO IN CLASSE 1IM | CENTRO RESIDENZIALE GRAVI E GRAVISSIMI | 1
MATERASSO PER LETTO | LH0010 - MATERASSO IGNIFUGO ! SNODO OMOLOGATO IN CLASSE 1IM | CENTRO RESIDENZIALE GRAVI E GRAVISSIMI | 1
MATERASSO PER LETTO | LH0010 - MATERASSO IGNIFUGO ! SNODO OMOLOGATO IN CLASSE 1IM | CENTRO RESIDENZIALE GRAVI E GRAVISSIMI | 1
MATERASSO PER LETTO | LH0010 - MATERASSO IGNIFUGO ! SNODO OMOLOGATO IN CLASSE 1IM | CENTRO RESIDENZIALE GRAVI E GRAVISSIMI | 1
MATERASSO PER LETTO | LH0010 - MATERASSO IGNIFUGO ! SNODO OMOLOGATO IN CLASSE 1IM | CENTRO RESIDENZIALE GRAVI E GRAVISSIMI | 1
MATERASSO PER LETTO | LH0010 - MATERASSO IGNIFUGO ! SNODO OMOLOGATO IN CLASSE 1IM | CENTRO RESIDENZIALE GRAVI E GRAVISSIMI | 1
MATERASSO PER LETTO | LH0010 - MATERASSO IGNIFUGO ! SNODO OMOLOGATO IN CLASSE 1IM | CENTRO RESIDENZIALE GRAVI E GRAVISSIMI | 1
MATERASSO PER LETTO | LH0010 - MATERASSO IGNIFUGO ! SNODO OMOLOGATO IN CLASSE 1IM | CENTRO RESIDENZIALE GRAVI E GRAVISSIMI | 1
MATERASSO PER LETTO | LH0010 - MATERASSO IGNIFUGO ! SNODO OMOLOGATO IN CLASSE 1IM | CENTRO RESIDENZIALE GRAVI E GRAVISSIMI | 1
MATERASSO PER LETTO | LH0010 - MATERASSO IGNIFUGO ! SNODO OMOLOGATO IN CLASSE 1IM | CENTRO RESIDENZIALE GRAVI E GRAVISSIMI | 1
MATERASSO PER LETTO | LH0010 - MATERASSO IGNIFUGO ! SNODO OMOLOGATO IN CLASSE 1IM | CENTRO RESIDENZIALE GRAVI E GRAVISSIMI | 1
MATERASSO PER LETTO | LH0010 - MATERASSO IGNIFUGO ! SNODO OMOLOGATO IN CLASSE 1IM | CENTRO RESIDENZIALE GRAVI E GRAVISSIMI | 1
MATERASSO PER LETTO | LH0010 - MATERASSO IGNIFUGO ! SNODO OMOLOGATO IN CLASSE 1IM | CENTRO RESIDENZIALE GRAVI E GRAVISSIMI | 1
MATERASSO PER LETTO | LH0010 - MATERASSO IGNIFUGO ! SNODO OMOLOGATO IN CLASSE 1IM | CENTRO RESIDENZIALE GRAVI E GRAVISSIMI | 1
MATERASSO PER LETTO | LH0010 - MATERASSO IGNIFUGO ! SNODO OMOLOGATO IN CLASSE 1IM | CENTRO RESIDENZIALE GRAVI E GRAVISSIMI | 1
MATERASSO PER LETTO | LH0010 - MATERASSO IGNIFUGO ! SNODO OMOLOGATO IN CLASSE 1IM | CENTRO RESIDENZIALE GRAVI E GRAVISSIMI | 1
MATERASSO PER LETTO | LH0010 - MATERASSO IGNIFUGO ! SNODO OMOLOGATO IN CLASSE 1IM | CENTRO RESIDENZIALE GRAVI E GRAVISSIMI | 1
MATERASSO PER LETTO | LH0010 - MATERASSO IGNIFUGO ! SNODO OMOLOGATO IN CLASSE 1IM | CENTRO RESIDENZIALE GRAVI E GRAVISSIMI | 1
GUANCIALE PER LETTO | LH0040 - GUANCIALE IGNIFUGO AUTOESTINGUENTE IN POLIURETANO ESPANSO E RIVESTITIO IN TESSUTO TRASPIRABILE E IGNIFUGO, OMOLOGATO IN CLASSE 1IM | CENTRO RESIDENZIALE GRAVI E GRAVISSIMI | 1
GUANCIALE PER LETTO | LH0040 - GUANCIALE IGNIFUGO AUTOESTINGUENTE IN POLIURETANO ESPANSO E RIVESTITIO IN TESSUTO TRASPIRABILE E IGNIFUGO, OMOLOGATO IN CLASSE 1IM | CENTRO RESIDENZIALE GRAVI E GRAVISSIMI | 1
GUANCIALE PER LETTO | LH0040 - GUANCIALE IGNIFUGO AUTOESTINGUENTE IN POLIURETANO ESPANSO E RIVESTITIO IN TESSUTO TRASPIRABILE E IGNIFUGO, OMOLOGATO IN CLASSE 1IM | CENTRO RESIDENZIALE GRAVI E GRAVISSIMI | 1
GUANCIALE PER LETTO | LH0040 - GUANCIALE IGNIFUGO AUTOESTINGUENTE IN POLIURETANO ESPANSO E RIVESTITIO IN TESSUTO TRASPIRABILE E IGNIFUGO, OMOLOGATO IN CLASSE 1IM | CENTRO RESIDENZIALE GRAVI E GRAVISSIMI | 1
GUANCIALE PER LETTO | LH0040 - GUANCIALE IGNIFUGO AUTOESTINGUENTE IN POLIURETANO ESPANSO E RIVESTITIO IN TESSUTO TRASPIRABILE E IGNIFUGO, OMOLOGATO IN CLASSE 1IM | CENTRO RESIDENZIALE GRAVI E GRAVISSIMI | 1
GUANCIALE PER LETTO | LH0040 - GUANCIALE IGNIFUGO AUTOESTINGUENTE IN POLIURETANO ESPANSO E RIVESTITIO IN TESSUTO TRASPIRABILE E IGNIFUGO, OMOLOGATO IN CLASSE 1IM | CENTRO RESIDENZIALE GRAVI E GRAVISSIMI | 1
GUANCIALE PER LETTO | LH0040 - GUANCIALE IGNIFUGO AUTOESTINGUENTE IN POLIURETANO ESPANSO E RIVESTITIO IN TESSUTO TRASPIRABILE E IGNIFUGO, OMOLOGATO IN CLASSE 1IM | CENTRO RESIDENZIALE GRAVI E GRAVISSIMI | 1
GUANCIALE PER LETTO | LH0040 - GUANCIALE IGNIFUGO AUTOESTINGUENTE IN POLIURETANO ESPANSO E RIVESTITIO IN TESSUTO TRASPIRABILE E IGNIFUGO, OMOLOGATO IN CLASSE 1IM | CENTRO RESIDENZIALE GRAVI E GRAVISSIMI | 1
GUANCIALE PER LETTO | LH0040 - GUANCIALE IGNIFUGO AUTOESTINGUENTE IN POLIURETANO ESPANSO E RIVESTITIO IN TESSUTO TRASPIRABILE E IGNIFUGO, OMOLOGATO IN CLASSE 1IM | CENTRO RESIDENZIALE GRAVI E GRAVISSIMI | 1
GUANCIALE PER LETTO | LH0040 - GUANCIALE IGNIFUGO AUTOESTINGUENTE IN POLIURETANO ESPANSO E RIVESTITIO IN TESSUTO TRASPIRABILE E IGNIFUGO, OMOLOGATO IN CLASSE 1IM | CENTRO RESIDENZIALE GRAVI E GRAVISSIMI | 1
GUANCIALE PER LETTO | LH0040 - GUANCIALE IGNIFUGO AUTOESTINGUENTE IN POLIURETANO ESPANSO E RIVESTITIO IN TESSUTO TRASPIRABILE E IGNIFUGO, OMOLOGATO IN CLASSE 1IM | CENTRO RESIDENZIALE GRAVI E GRAVISSIMI | 1
GUANCIALE PER LETTO | LH0040 - GUANCIALE IGNIFUGO AUTOESTINGUENTE IN POLIURETANO ESPANSO E RIVESTITIO IN TESSUTO TRASPIRABILE E IGNIFUGO, OMOLOGATO IN CLASSE 1IM | CENTRO RESIDENZIALE GRAVI E GRAVISSIMI | 1
GUANCIALE PER LETTO | LH0040 - GUANCIALE IGNIFUGO AUTOESTINGUENTE IN POLIURETANO ESPANSO E RIVESTITIO IN TESSUTO TRASPIRABILE E IGNIFUGO, OMOLOGATO IN CLASSE 1IM | CENTRO RESIDENZIALE GRAVI E GRAVISSIMI | 1
GUANCIALE PER LETTO | LH0040 - GUANCIALE IGNIFUGO AUTOESTINGUENTE IN POLIURETANO ESPANSO E RIVESTITIO IN TESSUTO TRASPIRABILE E IGNIFUGO, OMOLOGATO IN CLASSE 1IM | CENTRO RESIDENZIALE GRAVI E GRAVISSIMI | 1
GUANCIALE PER LETTO | LH0040 - GUANCIALE IGNIFUGO AUTOESTINGUENTE IN POLIURETANO ESPANSO E RIVESTITIO IN TESSUTO TRASPIRABILE E IGNIFUGO, OMOLOGATO IN CLASSE 1IM | CENTRO RESIDENZIALE GRAVI E GRAVISSIMI | 1
GUANCIALE PER LETTO | LH0040 - GUANCIALE IGNIFUGO AUTOESTINGUENTE IN POLIURETANO ESPANSO E RIVESTITIO IN TESSUTO TRASPIRABILE E IGNIFUGO, OMOLOGATO IN CLASSE 1IM | CENTRO RESIDENZIALE GRAVI E GRAVISSIMI | 1
GUANCIALE PER LETTO | LH0040 - GUANCIALE IGNIFUGO AUTOESTINGUENTE IN POLIURETANO ESPANSO E RIVESTITIO IN TESSUTO TRASPIRABILE E IGNIFUGO, OMOLOGATO IN CLASSE 1IM | CENTRO RESIDENZIALE GRAVI E GRAVISSIMI | 1
GUANCIALE PER LETTO | LH0040 - GUANCIALE IGNIFUGO AUTOESTINGUENTE IN POLIURETANO ESPANSO E RIVESTITIO IN TESSUTO TRASPIRABILE E IGNIFUGO, OMOLOGATO IN CLASSE 1IM | CENTRO RESIDENZIALE GRAVI E GRAVISSIMI | 1
GUANCIALE PER LETTO | LH0040 - GUANCIALE IGNIFUGO AUTOESTINGUENTE IN POLIURETANO ESPANSO E RIVESTITIO IN TESSUTO TRASPIRABILE E IGNIFUGO, OMOLOGATO IN CLASSE 1IM | CENTRO RESIDENZIALE GRAVI E GRAVISSIMI | 1
GUANCIALE PER LETTO | LH0040 - GUANCIALE IGNIFUGO AUTOESTINGUENTE IN POLIURETANO ESPANSO E RIVESTITIO IN TESSUTO TRASPIRABILE E IGNIFUGO, OMOLOGATO IN CLASSE 1IM | CENTRO RESIDENZIALE GRAVI E GRAVISSIMI | 1
GUANCIALE PER LETTO | LH0040 - GUANCIALE IGNIFUGO AUTOESTINGUENTE IN POLIURETANO ESPANSO E RIVESTITIO IN TESSUTO TRASPIRABILE E IGNIFUGO, OMOLOGATO IN CLASSE 1IM | CENTRO RESIDENZIALE GRAVI E GRAVISSIMI | 1
GUANCIALE PER LETTO | LH0040 - GUANCIALE IGNIFUGO AUTOESTINGUENTE IN POLIURETANO ESPANSO E RIVESTITIO IN TESSUTO TRASPIRABILE E IGNIFUGO, OMOLOGATO IN CLASSE 1IM | CENTRO RESIDENZIALE GRAVI E GRAVISSIMI | 1
GUANCIALE PER LETTO | LH0040 - GUANCIALE IGNIFUGO AUTOESTINGUENTE IN POLIURETANO ESPANSO E RIVESTITIO IN TESSUTO TRASPIRABILE E IGNIFUGO, OMOLOGATO IN CLASSE 1IM | CENTRO RESIDENZIALE GRAVI E GRAVISSIMI | 1
GUANCIALE PER LETTO | LH0040 - GUANCIALE IGNIFUGO AUTOESTINGUENTE IN POLIURETANO ESPANSO E RIVESTITIO IN TESSUTO TRASPIRABILE E IGNIFUGO, OMOLOGATO IN CLASSE 1IM | CENTRO RESIDENZIALE GRAVI E GRAVISSIMI | 1
GUANCIALE PER LETTO | LH0040 - GUANCIALE IGNIFUGO AUTOESTINGUENTE IN POLIURETANO ESPANSO E RIVESTITIO IN TESSUTO TRASPIRABILE E IGNIFUGO, OMOLOGATO IN CLASSE 1IM | CENTRO RESIDENZIALE GRAVI E GRAVISSIMI | 1
GUANCIALE PER LETTO | LH0040 - GUANCIALE IGNIFUGO AUTOESTINGUENTE IN POLIURETANO ESPANSO E RIVESTITIO IN TESSUTO TRASPIRABILE E IGNIFUGO, OMOLOGATO IN CLASSE 1IM | CENTRO RESIDENZIALE GRAVI E GRAVISSIMI | 1
GUANCIALE PER LETTO | LH0040 - GUANCIALE IGNIFUGO AUTOESTINGUENTE IN POLIURETANO ESPANSO E RIVESTITIO IN TESSUTO TRASPIRABILE E IGNIFUGO, OMOLOGATO IN CLASSE 1IM | CENTRO RESIDENZIALE GRAVI E GRAVISSIMI | 1
GUANCIALE PER LETTO | LH0040 - GUANCIALE IGNIFUGO AUTOESTINGUENTE IN POLIURETANO ESPANSO E RIVESTITIO IN TESSUTO TRASPIRABILE E IGNIFUGO, OMOLOGATO IN CLASSE 1IM | CENTRO RESIDENZIALE GRAVI E GRAVISSIMI | 1
GUANCIALE PER LETTO | LH0040 - GUANCIALE IGNIFUGO AUTOESTINGUENTE IN POLIURETANO ESPANSO E RIVESTITIO IN TESSUTO TRASPIRABILE E IGNIFUGO, OMOLOGATO IN CLASSE 1IM | CENTRO RESIDENZIALE GRAVI E GRAVISSIMI | 1
GUANCIALE PER LETTO | LH0040 - GUANCIALE IGNIFUGO AUTOESTINGUENTE IN POLIURETANO ESPANSO E RIVESTITIO IN TESSUTO TRASPIRABILE E IGNIFUGO, OMOLOGATO IN CLASSE 1IM | CENTRO RESIDENZIALE GRAVI E GRAVISSIMI | 1
MOBILE | CREDENZA 3 ANTE COLORE BIANCO | CENTRO RESIDENZIALE GRAVI E GRAVISSIMI | 1
TAVOLO | CM.180 (40/40)COLORE BIANCO | CENTRO RESIDENZIALE GRAVI E GRAVISSIMI | 1
TAVOLO | CM.180 (40/40)COLORE BIANCO | CENTRO RESIDENZIALE GRAVI E GRAVISSIMI | 1
SEDIA | MOD. F S 140 OLD AMERICA COLORE BIANCO | CENTRO RESIDENZIALE GRAVI E GRAVISSIMI | 1
SEDIA | MOD. F S 140 OLD AMERICA COLORE BIANCO | CENTRO RESIDENZIALE GRAVI E GRAVISSIMI | 1
SEDIA | MOD. F S 140 OLD AMERICA COLORE BIANCO | CENTRO RESIDENZIALE GRAVI E GRAVISSIMI | 1
SEDIA | MOD. F S 140 OLD AMERICA COLORE BIANCO | CENTRO RESIDENZIALE GRAVI E GRAVISSIMI | 1
SEDIA | MOD. F S 140 OLD AMERICA COLORE BIANCO | CENTRO RESIDENZIALE GRAVI E GRAVISSIMI | 1
SEDIA | MOD. F S 140 OLD AMERICA COLORE BIANCO | CENTRO RESIDENZIALE GRAVI E GRAVISSIMI | 1
SEDIA | MOD. F S 140 OLD AMERICA COLORE BIANCO | CENTRO RESIDENZIALE GRAVI E GRAVISSIMI | 1
SEDIA | MOD. F S 140 OLD AMERICA COLORE BIANCO | CENTRO RESIDENZIALE GRAVI E GRAVISSIMI | 1
SEDIA | MOD. F S 140 OLD AMERICA COLORE BIANCO | CENTRO RESIDENZIALE GRAVI E GRAVISSIMI | 1
SEDIA | MOD. F S 140 OLD AMERICA COLORE BIANCO | CENTRO RESIDENZIALE GRAVI E GRAVISSIMI | 1
SEDIA | MOD. F S 140 OLD AMERICA COLORE BIANCO | CENTRO RESIDENZIALE GRAVI E GRAVISSIMI | 1
SEDIA | MOD. F S 140 OLD AMERICA COLORE BIANCO | CENTRO RESIDENZIALE GRAVI E GRAVISSIMI | 1
MOBILETTO SOSTEGNO FOTORIPRODUTTORE |  | CENTRO RESIDENZIALE GRAVI E GRAVISSIMI | 1
MOBILETTO SOSTEGNO FOTORIPRODUTTORE |  | CENTRO RESIDENZIALE GRAVI E GRAVISSIMI | 1
TAPPETO |  | CENTRO RESIDENZIALE GRAVI E GRAVISSIMI | 1
TAPPETO |  | CENTRO RESIDENZIALE GRAVI E GRAVISSIMI | 1
QUADRO | TRITTICO | CENTRO RESIDENZIALE GRAVI E GRAVISSIMI | 1
SCRIVANIA | MOD. OXI COLORE NOCE C. 80X80X72H | CENTRO RESIDENZIALE GRAVI E GRAVISSIMI | 1
ANGOLO DI RACCORDO | DA 900 MOD. OXI COLORE NOCE CM.80X80 | CENTRO RESIDENZIALE GRAVI E GRAVISSIMI | 1
SCRIVANIA | MOD. OXI COLORE NOCE CM.160X80X72H | CENTRO RESIDENZIALE GRAVI E GRAVISSIMI | 1
PANCA IN LEGNO | CON SCHIENALE IN PINO IMPREGNATO 180X45 COD.60068 | CENTRO RESIDENZIALE GRAVI E GRAVISSIMI | 1
PANCA IN LEGNO | CON SCHIENALE IN PINO IMPREGNATO 180X45 COD.60068 | CENTRO RESIDENZIALE GRAVI E GRAVISSIMI | 1
PANCA IN LEGNO | CON SCHIENALE IN PINO IMPREGNATO 180X45 COD.60068 | CENTRO RESIDENZIALE GRAVI E GRAVISSIMI | 1
PANCA IN LEGNO | CON SCHIENALE IN PINO IMPREGNATO 180X45 COD.60068 | CENTRO RESIDENZIALE GRAVI E GRAVISSIMI | 1
TAVOLO | IN LEGNO IMPREGNATO 180X70 COD.60066 | CENTRO RESIDENZIALE GRAVI E GRAVISSIMI | 1
TAVOLO | IN LEGNO IMPREGNATO 180X70 COD.60066 | CENTRO RESIDENZIALE GRAVI E GRAVISSIMI | 1
SOPRALZO | A 2 POSTI,2 ANTE E RIP.INT.BORDI ABS.STRUTT. NOBILITATO SPESS.20MM.PORTE ANTITRAUMA,MANIGLIE ERGONOMICHE. IGNIFUGO CLASSE 1. DIM.CM. 100X55X75H | CENTRO RESIDENZIALE GRAVI E GRAVISSIMI | 1
SOPRALZO | A 2 POSTI,2 ANTE E RIP.INT.BORDI ABS.STRUTT. NOBILITATO SPESS.20MM.PORTE ANTITRAUMA,MANIGLIE ERGONOMICHE. IGNIFUGO CLASSE 1. DIM.CM. 100X55X75H | CENTRO RESIDENZIALE GRAVI E GRAVISSIMI | 1
SOPRALZO | A 2 POSTI,2 ANTE E RIP.INT.BORDI ABS.STRUTT. NOBILITATO SPESS.20MM.PORTE ANTITRAUMA,MANIGLIE ERGONOMICHE. IGNIFUGO CLASSE 1. DIM.CM. 100X55X75H | CENTRO RESIDENZIALE GRAVI E GRAVISSIMI | 1
SOPRALZO | A 2 POSTI,2 ANTE E RIP.INT.BORDI ABS.STRUTT. NOBILITATO SPESS.20MM.PORTE ANTITRAUMA,MANIGLIE ERGONOMICHE. IGNIFUGO CLASSE 1. DIM.CM. 100X55X75H | CENTRO RESIDENZIALE GRAVI E GRAVISSIMI | 1
ARMADIO | BORDO ABS,UN POSTO,2 ANTE E 2 CASSETTI INT.UN VANO CON UN RIPIANO SUP.,ASTA APPENDIABITI E RIP.INF.,UN VANO CON 2 RIP E 2CASSETTI.STRUTT. NOBILITATO 20MM.,PORTE ANTITRAUMA,SERRA-TURA.IGNIFUGO CLASSE | CENTRO RESIDENZIALE GRAVI E GRAVISSIMI | 1
ARMADIO | BORDO ABS,UN POSTO,2 ANTE E 2 CASSETTI INT.UN VANO CON UN RIPIANO SUP.,ASTA APPENDIABITI E RIP.INF.,UN VANO CON 2 RIP E 2CASSETTI.STRUTT. NOBILITATO 20MM.,PORTE ANTITRAUMA,SERRA-TURA.IGNIFUGO CLASSE | CENTRO RESIDENZIALE GRAVI E GRAVISSIMI | 1
ARMADIO | BORDO ABS,UN POSTO,2 ANTE E 2 CASSETTI INT.UN VANO CON UN RIPIANO SUP.,ASTA APPENDIABITI E RIP.INF.,UN VANO CON 2 RIP E 2CASSETTI.STRUTT. NOBILITATO 20MM.,PORTE ANTITRAUMA,SERRA-TURA.IGNIFUGO CLASSE | CENTRO RESIDENZIALE GRAVI E GRAVISSIMI | 1
ARMADIO | BORDO ABS,UN POSTO,2 ANTE E 2 CASSETTI INT.UN VANO CON UN RIPIANO SUP.,ASTA APPENDIABITI E RIP.INF.,UN VANO CON 2 RIP E 2CASSETTI.STRUTT. NOBILITATO 20MM.,PORTE ANTITRAUMA,SERRA-TURA.IGNIFUGO CLASSE | CENTRO RESIDENZIALE GRAVI E GRAVISSIMI | 1
ARMADIO | BORDO ABS,UN POSTO,2 ANTE E 2 CASSETTI INT.UN VANO CON UN RIPIANO SUP.,ASTA APPENDIABITI E RIP.INF.,UN VANO CON 2 RIP E 2CASSETTI.STRUTT. NOBILITATO 20MM.,PORTE ANTITRAUMA,SERRA-TURA.IGNIFUGO CLASSE | CENTRO RESIDENZIALE GRAVI E GRAVISSIMI | 1
ARMADIO | BORDO ABS,VANO UNICO CON RIP.SUP,ASTA APPENDIABITI,RIP,INF. A 2 CASSETTI.STRUTT.NOBILITATO SPESS.20MM.,PORTE ANTITRAUMA,MANIGLIE ERGONOMIHCE,SERRATURA.IGNIFUGO CLASSE 1. DIM.CM. 100X55X195H | CENTRO RESIDENZIALE GRAVI E GRAVISSIMI | 1
ARMADIO | BORDO ABS,VANO UNICO CON RIP.SUP,ASTA APPENDIABITI,RIP,INF. A 2 CASSETTI.STRUTT.NOBILITATO SPESS.20MM.,PORTE ANTITRAUMA,MANIGLIE ERGONOMIHCE,SERRATURA.IGNIFUGO CLASSE 1. DIM.CM. 100X55X195H | CENTRO RESIDENZIALE GRAVI E GRAVISSIMI | 1
ARMADIO | BORDO ABS,VANO UNICO CON RIP.SUP,ASTA APPENDIABITI,RIP,INF. A 2 CASSETTI.STRUTT.NOBILITATO SPESS.20MM.,PORTE ANTITRAUMA,MANIGLIE ERGONOMIHCE,SERRATURA.IGNIFUGO CLASSE 1. DIM.CM. 100X55X195H | CENTRO RESIDENZIALE GRAVI E GRAVISSIMI | 1
TAVOLO | FRATINO DIMENSIONI CM. 180X180 | CENTRO RESIDENZIALE GRAVI E GRAVISSIMI | 1
MOBILE | MOD.DIN ART.133 COLORE BIANCO CON 2 ANTE CIECHE NELLA PARTE INFERIORE E N.2 ANTE A VETRO NELLA PARTE SUPERIORE, ENTRAMBE CON SERRATURA DI SICUREZZA. DIM. CM. 90X47X136H | CENTRO RESIDENZIALE GRAVI E GRAVISSIMI | 1
TAVOLO | PER SALA MENSA | CENTRO RESIDENZIALE GRAVI E GRAVISSIMI | 1
TAVOLO | PER SALA MENSA | CENTRO RESIDENZIALE GRAVI E GRAVISSIMI | 1
TAVOLO | PER SALA MENSA | CENTRO RESIDENZIALE GRAVI E GRAVISSIMI | 1
TAVOLO | PER SALA MENSA | CENTRO RESIDENZIALE GRAVI E GRAVISSIMI | 1
TAVOLO | PER SALA MENSA | CENTRO RESIDENZIALE GRAVI E GRAVISSIMI | 1
TAVOLO | DA SALA DA PRANZO A SEI POSTI, ALLUNGABILE, IN LEGNO | CENTRO RESIDENZIALE GRAVI E GRAVISSIMI | 1
SPONDA LETTO | COPPIA SPONDE SCORRIMENTO VERTICALE IN LEGNO A 3+3 BARRE. DIM. CM. 200X3,5X22/40H | CENTRO RESIDENZIALE GRAVI E GRAVISSIMI | 1
SPONDA LETTO | COPPIA SPONDE SCORRIMENTO VERTICALE IN LEGNO A 3+3 BARRE. DIM. CM. 200X3,5X22/40H | CENTRO RESIDENZIALE GRAVI E GRAVISSIMI | 1
ARMADIO | IGNIFUGO CLASSE 1 UN VANO CON RIPIANO SUPERIORE, ASTA APPENDIABITI E RIPIANO INFERIORE, UN VANO CON DUE RIPIANI E DUE CASSETTI, SOPRALZO IGNIFUGO VANO UNICO CON RIPIANO E CHIAVE MAESTRA | CENTRO RESIDENZIALE GRAVI E GRAVISSIMI | 1
ARMADIO | IGNIFUGO CLASSE 1 UN VANO CON RIPIANO SUPERIORE, ASTA APPENDIABITI E RIPIANO INFERIORE, UN VANO CON DUE RIPIANI E DUE CASSETTI, SOPRALZO IGNIFUGO VANO UNICO CON RIPIANO E CHIAVE MAESTRA | CENTRO RESIDENZIALE GRAVI E GRAVISSIMI | 1
ARMADIO | IGNIFUGO CLASSE 1 UN VANO CON RIPIANO SUPERIORE, ASTA APPENDIABITI E RIPIANO INFERIORE, UN VANO CON DUE RIPIANI E DUE CASSETTI, SOPRALZO IGNIFUGO VANO UNICO CON RIPIANO E CHIAVE MAESTRA | CENTRO RESIDENZIALE GRAVI E GRAVISSIMI | 1
ARMADIO | IGNIFUGO CLASSE 1 UN VANO CON RIPIANO SUPERIORE, ASTA APPENDIABITI E RIPIANO INFERIORE, UN VANO CON DUE RIPIANI E DUE CASSETTI, SOPRALZO IGNIFUGO VANO UNICO CON RIPIANO E CHIAVE MAESTRA | CENTRO RESIDENZIALE GRAVI E GRAVISSIMI | 1
ARMADIO | IGNIFUGO CLASSE 1 UN VANO CON RIPIANO SUPERIORE, ASTA APPENDIABITI E RIPIANO INFERIORE, UN VANO CON DUE RIPIANI E DUE CASSETTI, SOPRALZO IGNIFUGO VANO UNICO CON RIPIANO E CHIAVE MAESTRA | CENTRO RESIDENZIALE GRAVI E GRAVISSIMI | 1
ARMADIO | IGNIFUGO CLASSE 1 VANO UNICO CON RIPIANO SUPERIORE, ASTA APPENDIABITI, RIPIANO INFERIORE E 2 CASSETTI A TUTTA LUNGHEZZA, COMPLETO DI SOPRALZO IGNIFUGO A DUE POSTI CON DUE ANTE E RIPIANO INTERNO. DIM. | CENTRO RESIDENZIALE GRAVI E GRAVISSIMI | 1
ARMADIO | IGNIFUGO CLASSE 1 VANO UNICO CON RIPIANO SUPERIORE, ASTA APPENDIABITI, RIPIANO INFERIORE E 2 CASSETTI A TUTTA LUNGHEZZA, COMPLETO DI SOPRALZO IGNIFUGO A DUE POSTI CON DUE ANTE E RIPIANO INTERNO. DIM. | CENTRO RESIDENZIALE GRAVI E GRAVISSIMI | 1
ARMADIO | IGNIFUGO CLASSE 1 VANO UNICO CON RIPIANO SUPERIORE, ASTA APPENDIABITI, RIPIANO INFERIORE E 2 CASSETTI A TUTTA LUNGHEZZA, COMPLETO DI SOPRALZO IGNIFUGO A DUE POSTI CON DUE ANTE E RIPIANO INTERNO. DIM. | CENTRO RESIDENZIALE GRAVI E GRAVISSIMI | 1
ARMADIO | IGNIFUGO CLASSE 1 VANO UNICO CON RIPIANO SUPERIORE, ASTA APPENDIABITI, RIPIANO INFERIORE E 2 CASSETTI A TUTTA LUNGHEZZA, COMPLETO DI SOPRALZO IGNIFUGO A DUE POSTI CON DUE ANTE E RIPIANO INTERNO. DIM. | CENTRO RESIDENZIALE GRAVI E GRAVISSIMI | 1
GUANCIALE PER LETTO | AUTOESTINGUENTE CON ANIMA IN POLIURETANO ESPANSO MORBIDO RIVESTITO IN TESSUTO TREVIRA TRASPIRABILE IGNIFUGO | CENTRO RESIDENZIALE GRAVI E GRAVISSIMI | 1
GUANCIALE PER LETTO | AUTOESTINGUENTE CON ANIMA IN POLIURETANO ESPANSO MORBIDO RIVESTITO IN TESSUTO TREVIRA TRASPIRABILE IGNIFUGO | CENTRO RESIDENZIALE GRAVI E GRAVISSIMI | 1
GUANCIALE PER LETTO | AUTOESTINGUENTE CON ANIMA IN POLIURETANO ESPANSO MORBIDO RIVESTITO IN TESSUTO TREVIRA TRASPIRABILE IGNIFUGO | CENTRO RESIDENZIALE GRAVI E GRAVISSIMI | 1
GUANCIALE PER LETTO | AUTOESTINGUENTE CON ANIMA IN POLIURETANO ESPANSO MORBIDO RIVESTITO IN TESSUTO TREVIRA TRASPIRABILE IGNIFUGO | CENTRO RESIDENZIALE GRAVI E GRAVISSIMI | 1
GUANCIALE PER LETTO | AUTOESTINGUENTE CON ANIMA IN POLIURETANO ESPANSO MORBIDO RIVESTITO IN TESSUTO TREVIRA TRASPIRABILE IGNIFUGO | CENTRO RESIDENZIALE GRAVI E GRAVISSIMI | 1
GUANCIALE PER LETTO | AUTOESTINGUENTE CON ANIMA IN POLIURETANO ESPANSO MORBIDO RIVESTITO IN TESSUTO TREVIRA TRASPIRABILE IGNIFUGO | CENTRO RESIDENZIALE GRAVI E GRAVISSIMI | 1
GUANCIALE PER LETTO | AUTOESTINGUENTE CON ANIMA IN POLIURETANO ESPANSO MORBIDO RIVESTITO IN TESSUTO TREVIRA TRASPIRABILE IGNIFUGO | CENTRO RESIDENZIALE GRAVI E GRAVISSIMI | 1
GUANCIALE PER LETTO | AUTOESTINGUENTE CON ANIMA IN POLIURETANO ESPANSO MORBIDO RIVESTITO IN TESSUTO TREVIRA TRASPIRABILE IGNIFUGO | CENTRO RESIDENZIALE GRAVI E GRAVISSIMI | 1
GUANCIALE PER LETTO | AUTOESTINGUENTE CON ANIMA IN POLIURETANO ESPANSO MORBIDO RIVESTITO IN TESSUTO TREVIRA TRASPIRABILE IGNIFUGO | CENTRO RESIDENZIALE GRAVI E GRAVISSIMI | 1
GUANCIALE PER LETTO | AUTOESTINGUENTE CON ANIMA IN POLIURETANO ESPANSO MORBIDO RIVESTITO IN TESSUTO TREVIRA TRASPIRABILE IGNIFUGO | CENTRO RESIDENZIALE GRAVI E GRAVISSIMI | 1
GUANCIALE PER LETTO | AUTOESTINGUENTE CON ANIMA IN POLIURETANO ESPANSO MORBIDO RIVESTITO IN TESSUTO TREVIRA TRASPIRABILE IGNIFUGO | CENTRO RESIDENZIALE GRAVI E GRAVISSIMI | 1
GUANCIALE PER LETTO | AUTOESTINGUENTE CON ANIMA IN POLIURETANO ESPANSO MORBIDO RIVESTITO IN TESSUTO TREVIRA TRASPIRABILE IGNIFUGO | CENTRO RESIDENZIALE GRAVI E GRAVISSIMI | 1
COPRIMATERASSO | A CAPPUCCIO IN TESSUTO FASCIATO IGNIFUGO LAVABILE | CENTRO RESIDENZIALE GRAVI E GRAVISSIMI | 1
COPRIMATERASSO | A CAPPUCCIO IN TESSUTO FASCIATO IGNIFUGO LAVABILE | CENTRO RESIDENZIALE GRAVI E GRAVISSIMI | 1
COPRIMATERASSO | A CAPPUCCIO IN TESSUTO FASCIATO IGNIFUGO LAVABILE | CENTRO RESIDENZIALE GRAVI E GRAVISSIMI | 1
COPRIMATERASSO | A CAPPUCCIO IN TESSUTO FASCIATO IGNIFUGO LAVABILE | CENTRO RESIDENZIALE GRAVI E GRAVISSIMI | 1
COPRIMATERASSO | A CAPPUCCIO IN TESSUTO FASCIATO IGNIFUGO LAVABILE | CENTRO RESIDENZIALE GRAVI E GRAVISSIMI | 1
COPRIMATERASSO | A CAPPUCCIO IN TESSUTO FASCIATO IGNIFUGO LAVABILE | CENTRO RESIDENZIALE GRAVI E GRAVISSIMI | 1
COPRIMATERASSO | A CAPPUCCIO IN TESSUTO FASCIATO IGNIFUGO LAVABILE | CENTRO RESIDENZIALE GRAVI E GRAVISSIMI | 1
COPRIMATERASSO | A CAPPUCCIO IN TESSUTO FASCIATO IGNIFUGO LAVABILE | CENTRO RESIDENZIALE GRAVI E GRAVISSIMI | 1
COPRIMATERASSO | A CAPPUCCIO IN TESSUTO FASCIATO IGNIFUGO LAVABILE | CENTRO RESIDENZIALE GRAVI E GRAVISSIMI | 1
COPRIMATERASSO | A CAPPUCCIO IN TESSUTO FASCIATO IGNIFUGO LAVABILE | CENTRO RESIDENZIALE GRAVI E GRAVISSIMI | 1
COPRIMATERASSO | A CAPPUCCIO IN TESSUTO FASCIATO IGNIFUGO LAVABILE | CENTRO RESIDENZIALE GRAVI E GRAVISSIMI | 1
MATERASSO PER LETTO | SNODATO A 4 SEZIONI IN POLIURETANO ESPANSO AUTOESTINGUENTE CON RIVESTIMENTO COTONE IGNIFUGATO OMOLOGATO M.I. IN CLASSE 1IM. MIS. CM.85X190X12H | CENTRO RESIDENZIALE GRAVI E GRAVISSIMI | 1
MATERASSO PER LETTO | SNODATO A 4 SEZIONI IN POLIURETANO ESPANSO AUTOESTINGUENTE CON RIVESTIMENTO COTONE IGNIFUGATO OMOLOGATO M.I. IN CLASSE 1IM. MIS. CM.85X190X12H | CENTRO RESIDENZIALE GRAVI E GRAVISSIMI | 1
MATERASSO PER LETTO | SNODATO A 4 SEZIONI IN POLIURETANO ESPANSO AUTOESTINGUENTE CON RIVESTIMENTO COTONE IGNIFUGATO OMOLOGATO M.I. IN CLASSE 1IM. MIS. CM.85X190X12H | CENTRO RESIDENZIALE GRAVI E GRAVISSIMI | 1
MATERASSO PER LETTO | SNODATO A 4 SEZIONI IN POLIURETANO ESPANSO AUTOESTINGUENTE CON RIVESTIMENTO COTONE IGNIFUGATO OMOLOGATO M.I. IN CLASSE 1IM. MIS. CM.85X190X12H | CENTRO RESIDENZIALE GRAVI E GRAVISSIMI | 1
MATERASSO PER LETTO | SNODATO A 4 SEZIONI IN POLIURETANO ESPANSO AUTOESTINGUENTE CON RIVESTIMENTO COTONE IGNIFUGATO OMOLOGATO M.I. IN CLASSE 1IM. MIS. CM.85X190X12H | CENTRO RESIDENZIALE GRAVI E GRAVISSIMI | 1
MATERASSO PER LETTO | SNODATO A 4 SEZIONI IN POLIURETANO ESPANSO AUTOESTINGUENTE CON RIVESTIMENTO COTONE IGNIFUGATO OMOLOGATO M.I. IN CLASSE 1IM. MIS. CM.85X190X12H | CENTRO RESIDENZIALE GRAVI E GRAVISSIMI | 1
MATERASSO PER LETTO | SNODATO A 4 SEZIONI IN POLIURETANO ESPANSO AUTOESTINGUENTE CON RIVESTIMENTO COTONE IGNIFUGATO OMOLOGATO M.I. IN CLASSE 1IM. MIS. CM.85X190X12H | CENTRO RESIDENZIALE GRAVI E GRAVISSIMI | 1
MATERASSO PER LETTO | SNODATO A 4 SEZIONI IN POLIURETANO ESPANSO AUTOESTINGUENTE CON RIVESTIMENTO COTONE IGNIFUGATO OMOLOGATO M.I. IN CLASSE 1IM. MIS. CM.85X190X12H | CENTRO RESIDENZIALE GRAVI E GRAVISSIMI | 1
MATERASSO PER LETTO | SNODATO A 4 SEZIONI IN POLIURETANO ESPANSO AUTOESTINGUENTE CON RIVESTIMENTO COTONE IGNIFUGATO OMOLOGATO M.I. IN CLASSE 1IM. MIS. CM.85X190X12H | CENTRO RESIDENZIALE GRAVI E GRAVISSIMI | 1
MATERASSO PER LETTO | SNODATO A 4 SEZIONI IN POLIURETANO ESPANSO AUTOESTINGUENTE CON RIVESTIMENTO COTONE IGNIFUGATO OMOLOGATO M.I. IN CLASSE 1IM. MIS. CM.85X190X12H | CENTRO RESIDENZIALE GRAVI E GRAVISSIMI | 1
MATERASSO PER LETTO | SNODATO A 4 SEZIONI IN POLIURETANO ESPANSO AUTOESTINGUENTE CON RIVESTIMENTO COTONE IGNIFUGATO OMOLOGATO M.I. IN CLASSE 1IM. MIS. CM.85X190X12H | CENTRO RESIDENZIALE GRAVI E GRAVISSIMI | 1
LETTO | COMPOSTO DA: PIANO RETE UNO SNODO DUE SEZIONI MANOVELLA H FISSA, BASE 4 GAMBE CM.55H, TESTIEREA E PEDIERA CON MONTANTI IN MASSELLO TINTA NOCE | CENTRO RESIDENZIALE GRAVI E GRAVISSIMI | 1
LETTO | COMPOSTO DA: PIANO RETE UNO SNODO DUE SEZIONI MANOVELLA H FISSA, BASE 4 GAMBE CM.55H, TESTIEREA E PEDIERA CON MONTANTI IN MASSELLO TINTA NOCE | CENTRO RESIDENZIALE GRAVI E GRAVISSIMI | 1
LETTO | COMPOSTO DA: PIANO RETE UNO SNODO DUE SEZIONI MANOVELLA H FISSA, BASE 4 GAMBE CM.55H, TESTIEREA E PEDIERA CON MONTANTI IN MASSELLO TINTA NOCE | CENTRO RESIDENZIALE GRAVI E GRAVISSIMI | 1
LETTO | COMPOSTO DA: PIANO RETE UNO SNODO DUE SEZIONI MANOVELLA H FISSA, BASE 4 GAMBE CM.55H, TESTIEREA E PEDIERA CON MONTANTI IN MASSELLO TINTA NOCE | CENTRO RESIDENZIALE GRAVI E GRAVISSIMI | 1
LETTO | COMPOSTO DA: PIANO RETE UNO SNODO DUE SEZIONI MANOVELLA H FISSA, BASE 4 GAMBE CM.55H, TESTIEREA E PEDIERA CON MONTANTI IN MASSELLO TINTA NOCE | CENTRO RESIDENZIALE GRAVI E GRAVISSIMI | 1
LETTO | COMPOSTO DA PIANO RETE SEZIONE UNICA FISSA,BASE 4 GAMBE CM.55H,TESTIERA E PEDIERA CON MONTANTI IN MASSELLO TINTA NOCE | CENTRO RESIDENZIALE GRAVI E GRAVISSIMI | 1
LETTO | COMPOSTO DA PIANO RETE SEZIONE UNICA FISSA,BASE 4 GAMBE CM.55H,TESTIERA E PEDIERA CON MONTANTI IN MASSELLO TINTA NOCE | CENTRO RESIDENZIALE GRAVI E GRAVISSIMI | 1
LETTO | COMPOSTO DA PIANO RETE SEZIONE UNICA FISSA,BASE 4 GAMBE CM.55H,TESTIERA E PEDIERA CON MONTANTI IN MASSELLO TINTA NOCE | CENTRO RESIDENZIALE GRAVI E GRAVISSIMI | 1
LETTO | COMPOSTO DA PIANO RETE SEZIONE UNICA FISSA,BASE 4 GAMBE CM.55H,TESTIERA E PEDIERA CON MONTANTI IN MASSELLO TINTA NOCE | CENTRO RESIDENZIALE GRAVI E GRAVISSIMI | 1
LETTO | COMPOSTO DA PIANO RETE SEZIONE UNICA FISSA,BASE 4 GAMBE CM.55H,TESTIERA E PEDIERA CON MONTANTI IN MASSELLO TINTA NOCE | CENTRO RESIDENZIALE GRAVI E GRAVISSIMI | 1
SEDIA | PER TERMINALISTA A NORMA D.LGS. 626/94 CON BASE IN FERRO, ELEVAZIONE A GAS, MECCANISMO BASCULANTE PER REGOLAZIONE SCHIENALE, IMBOTTITURA IN TESSUTO IGNIFUGO COLORE NERO | CENTRO RESIDENZIALE GRAVI E GRAVISSIMI | 1
DIVANO | A TRE POSTI CON TELAIO IN LEGNO MOD. COUNTRY | CENTRO RESIDENZIALE GRAVI E GRAVISSIMI | 1
DIVANO | A TRE POSTI CON TELAIO IN LEGNO MOD. COUNTRY | CENTRO RESIDENZIALE GRAVI E GRAVISSIMI | 1
DIVANO | A TRE POSTI CON TELAIO IN LEGNO MOD. COUNTRY | CENTRO RESIDENZIALE GRAVI E GRAVISSIMI | 1
POLTRONA | CON TELAIO IN LEGNO MOD. COUNTRY | CENTRO RESIDENZIALE GRAVI E GRAVISSIMI | 1
POLTRONA | CON TELAIO IN LEGNO MOD. COUNTRY | CENTRO RESIDENZIALE GRAVI E GRAVISSIMI | 1
POLTRONA | CON TELAIO IN LEGNO MOD. COUNTRY | CENTRO RESIDENZIALE GRAVI E GRAVISSIMI | 1
MOBILE | MOD. DIN NOCE CON BASE A 2 ANTE CIECHE E SOPRALZO A 2 ANTE VETRO. MIS. CM. 90X45X200H | CENTRO RESIDENZIALE GRAVI E GRAVISSIMI | 1
DIVANO | A TRE POSTI | CENTRO RESIDENZIALE GRAVI E GRAVISSIMI | 1
LAMPADARIO |  | CENTRO RESIDENZIALE GRAVI E GRAVISSIMI | 1
LAMPADARIO |  | CENTRO RESIDENZIALE GRAVI E GRAVISSIMI | 1
LAMPADARIO | A SOSPENSIONE | CENTRO RESIDENZIALE GRAVI E GRAVISSIMI | 1
DIVANO | COUNTRY A TRE POSTI | CENTRO RESIDENZIALE GRAVI E GRAVISSIMI | 1
DIVANO | COUNTRY A DUE POSTI | CENTRO RESIDENZIALE GRAVI E GRAVISSIMI | 1
DIVANO | COUNTRY A TRE POSTI | CENTRO RESIDENZIALE GRAVI E GRAVISSIMI | 1
SEDIA | IN ROVERE NATURALE CON SEDILE IN PAGLIA | CENTRO RESIDENZIALE GRAVI E GRAVISSIMI | 1
SEDIA | IN ROVERE NATURALE CON SEDILE IN PAGLIA | CENTRO RESIDENZIALE GRAVI E GRAVISSIMI | 1
SEDIA | IN ROVERE NATURALE CON SEDILE IN PAGLIA | CENTRO RESIDENZIALE GRAVI E GRAVISSIMI | 1
SEDIA | IN ROVERE NATURALE CON SEDILE IN PAGLIA | CENTRO RESIDENZIALE GRAVI E GRAVISSIMI | 1
SEDIA | IN ROVERE NATURALE CON SEDILE IN PAGLIA | CENTRO RESIDENZIALE GRAVI E GRAVISSIMI | 1
SEDIA | IN ROVERE NATURALE CON SEDILE IN PAGLIA | CENTRO RESIDENZIALE GRAVI E GRAVISSIMI | 1
SEDIA | IN ROVERE NATURALE CON SEDILE IN PAGLIA | CENTRO RESIDENZIALE GRAVI E GRAVISSIMI | 1
SEDIA | IN ROVERE NATURALE CON SEDILE IN PAGLIA | CENTRO RESIDENZIALE GRAVI E GRAVISSIMI | 1
SEDIA | IN ROVERE NATURALE CON SEDILE IN PAGLIA | CENTRO RESIDENZIALE GRAVI E GRAVISSIMI | 1
SEDIA | IN ROVERE NATURALE CON SEDILE IN PAGLIA | CENTRO RESIDENZIALE GRAVI E GRAVISSIMI | 1
SEDIA | IN ROVERE NATURALE CON SEDILE IN PAGLIA | CENTRO RESIDENZIALE GRAVI E GRAVISSIMI | 1
SEDIA | IN ROVERE NATURALE CON SEDILE IN PAGLIA | CENTRO RESIDENZIALE GRAVI E GRAVISSIMI | 1
SEDIA | IN ROVERE NATURALE CON SEDILE IN PAGLIA | CENTRO RESIDENZIALE GRAVI E GRAVISSIMI | 1
SEDIA | IN ROVERE NATURALE CON SEDILE IN PAGLIA | CENTRO RESIDENZIALE GRAVI E GRAVISSIMI | 1
SEDIA | IN ROVERE NATURALE CON SEDILE IN PAGLIA | CENTRO RESIDENZIALE GRAVI E GRAVISSIMI | 1
SEDIA | IN ROVERE NATURALE CON SEDILE IN PAGLIA | CENTRO RESIDENZIALE GRAVI E GRAVISSIMI | 1
SEDIA | IN ROVERE NATURALE CON SEDILE IN PAGLIA | CENTRO RESIDENZIALE GRAVI E GRAVISSIMI | 1
SEDIA | IN ROVERE NATURALE CON SEDILE IN PAGLIA | CENTRO RESIDENZIALE GRAVI E GRAVISSIMI | 1
SEDIA | IN ROVERE NATURALE CON SEDILE IN PAGLIA | CENTRO RESIDENZIALE GRAVI E GRAVISSIMI | 1
SEDIA | IN ROVERE NATURALE CON SEDILE IN PAGLIA | CENTRO RESIDENZIALE GRAVI E GRAVISSIMI | 1
SEDIA | IN ROVERE NATURALE CON SEDILE IN PAGLIA | CENTRO RESIDENZIALE GRAVI E GRAVISSIMI | 1
SEDIA | IN ROVERE NATURALE CON SEDILE IN PAGLIA | CENTRO RESIDENZIALE GRAVI E GRAVISSIMI | 1
SEDIA | IN ROVERE NATURALE CON SEDILE IN PAGLIA | CENTRO RESIDENZIALE GRAVI E GRAVISSIMI | 1
SEDIA | IN ROVERE NATURALE CON SEDILE IN PAGLIA | CENTRO RESIDENZIALE GRAVI E GRAVISSIMI | 1
SEDIA | IN ROVERE NATURALE CON SEDILE IN PAGLIA | CENTRO RESIDENZIALE GRAVI E GRAVISSIMI | 1
SEDIA | IN ROVERE NATURALE CON SEDILE IN PAGLIA | CENTRO RESIDENZIALE GRAVI E GRAVISSIMI | 1
SEDIA | IN ROVERE NATURALE CON SEDILE IN PAGLIA | CENTRO RESIDENZIALE GRAVI E GRAVISSIMI | 1
SEDIA | IN ROVERE NATURALE CON SEDILE IN PAGLIA | CENTRO RESIDENZIALE GRAVI E GRAVISSIMI | 1
SEDIA | IN ROVERE NATURALE CON SEDILE IN PAGLIA | CENTRO RESIDENZIALE GRAVI E GRAVISSIMI | 1
SEDIA | IN ROVERE NATURALE CON SEDILE IN PAGLIA | CENTRO RESIDENZIALE GRAVI E GRAVISSIMI | 1
SEDIA | PER UFFICIO COLORE BORDEAUX | CENTRO RESIDENZIALE GRAVI E GRAVISSIMI | 1
MOBILE | A GIORNO PORTA TV E LIBRERIA CON MENSOLE VARIE | CENTRO RESIDENZIALE GRAVI E GRAVISSIMI | 1
LAMPADARIO | IN FERRO BATTUTO E VETRO | CENTRO RESIDENZIALE GRAVI E GRAVISSIMI | 1
LAMPADARIO | IN FERRO BATTUTO E VETRO | CENTRO RESIDENZIALE GRAVI E GRAVISSIMI | 1
PANCA IN LEGNO | STRUTTURA PORTANTE IN FERRO E PIANO IN LEGNO LAMELLARE, MISURA CM.220X25 | CENTRO RESIDENZIALE GRAVI E GRAVISSIMI | 1
PANCA IN LEGNO | STRUTTURA PORTANTE IN FERRO E PIANO IN LEGNO LAMELLARE, MISURA CM.220X25 | CENTRO RESIDENZIALE GRAVI E GRAVISSIMI | 1
PANCA IN LEGNO | STRUTTURA PORTANTE IN FERRO E PIANO IN LEGNO LAMELLARE, MISURA CM.220X25 | CENTRO RESIDENZIALE GRAVI E GRAVISSIMI | 1
PANCA IN LEGNO | STRUTTURA PORTANTE IN FERRO E PIANO IN LEGNO LAMELLARE, MISURA CM.220X25 | CENTRO RESIDENZIALE GRAVI E GRAVISSIMI | 1
PANCA IN LEGNO | STRUTTURA PORTANTE IN FERRO E PIANO IN LEGNO LAMELLARE, MISURA CM.220X25 | CENTRO RESIDENZIALE GRAVI E GRAVISSIMI | 1
PANCA IN LEGNO | STRUTTURA PORTANTE IN FERRO E PIANO IN LEGNO LAMELLARE, MISURA CM.220X25 | CENTRO RESIDENZIALE GRAVI E GRAVISSIMI | 1
PANCA IN LEGNO | STRUTTURA PORTANTE IN FERRO E PIANO IN LEGNO LAMELLARE, MISURA CM.220X25 | CENTRO RESIDENZIALE GRAVI E GRAVISSIMI | 1
PANCA IN LEGNO | STRUTTURA PORTANTE IN FERRO E PIANO IN LEGNO LAMELLARE, MISURA CM.220X25 | CENTRO RESIDENZIALE GRAVI E GRAVISSIMI | 1
PANCA IN LEGNO | STRUTTURA PORTANTE IN FERRO E PIANO IN LEGNO LAMELLARE, MISURA CM.220X25 | CENTRO RESIDENZIALE GRAVI E GRAVISSIMI | 1
PANCA IN LEGNO | STRUTTURA PORTANTE IN FERRO E PIANO IN LEGNO LAMELLARE, MISURA CM.220X25 | CENTRO RESIDENZIALE GRAVI E GRAVISSIMI | 1
PANCA IN LEGNO | STRUTTURA PORTANTE IN FERRO E PIANO IN LEGNO LAMELLARE, MISURA CM.220X25 | CENTRO RESIDENZIALE GRAVI E GRAVISSIMI | 1
PANCA IN LEGNO | STRUTTURA PORTANTE IN FERRO E PIANO IN LEGNO LAMELLARE, MISURA CM.220X25 | CENTRO RESIDENZIALE GRAVI E GRAVISSIMI | 1
TAVOLO | PIEGHEVOLE CON STRUTTURA PORTANTE IN FERRO, PIANO IN LEGNO LAMELLARE, MISURA CM.220X80 | CENTRO RESIDENZIALE GRAVI E GRAVISSIMI | 1
TAVOLO | PIEGHEVOLE CON STRUTTURA PORTANTE IN FERRO, PIANO IN LEGNO LAMELLARE, MISURA CM.220X80 | CENTRO RESIDENZIALE GRAVI E GRAVISSIMI | 1
TAVOLO | PIEGHEVOLE CON STRUTTURA PORTANTE IN FERRO, PIANO IN LEGNO LAMELLARE, MISURA CM.220X80 | CENTRO RESIDENZIALE GRAVI E GRAVISSIMI | 1
TAVOLO | PIEGHEVOLE CON STRUTTURA PORTANTE IN FERRO, PIANO IN LEGNO LAMELLARE, MISURA CM.220X80 | CENTRO RESIDENZIALE GRAVI E GRAVISSIMI | 1
TAVOLO | PIEGHEVOLE CON STRUTTURA PORTANTE IN FERRO, PIANO IN LEGNO LAMELLARE, MISURA CM.220X80 | CENTRO RESIDENZIALE GRAVI E GRAVISSIMI | 1
TAVOLO | PIEGHEVOLE CON STRUTTURA PORTANTE IN FERRO, PIANO IN LEGNO LAMELLARE, MISURA CM.220X80 | CENTRO RESIDENZIALE GRAVI E GRAVISSIMI | 1
PANCA IN LEGNO | CON SCHIENALE, STRUTTURA PORTANTE IN FERRO E PIANO IN LEGNO LAMELLARE MISURA CM. 220X25 | CENTRO RESIDENZIALE GRAVI E GRAVISSIMI | 1
PANCA IN LEGNO | CON SCHIENALE, STRUTTURA PORTANTE IN FERRO E PIANO IN LEGNO LAMELLARE MISURA CM. 220X25 | CENTRO RESIDENZIALE GRAVI E GRAVISSIMI | 1
PANCA IN LEGNO | CON SCHIENALE, STRUTTURA PORTANTE IN FERRO E PIANO IN LEGNO LAMELLARE MISURA CM. 220X25 | CENTRO RESIDENZIALE GRAVI E GRAVISSIMI | 1
PANCA IN LEGNO | CON SCHIENALE, STRUTTURA PORTANTE IN FERRO E PIANO IN LEGNO LAMELLARE MISURA CM. 220X25 | CENTRO RESIDENZIALE GRAVI E GRAVISSIMI | 1
PANCA IN LEGNO | CON SCHIENALE, STRUTTURA PORTANTE IN FERRO E PIANO IN LEGNO LAMELLARE MISURA CM. 220X25 | CENTRO RESIDENZIALE GRAVI E GRAVISSIMI | 1
PANCA IN LEGNO | CON SCHIENALE, STRUTTURA PORTANTE IN FERRO E PIANO IN LEGNO LAMELLARE MISURA CM. 220X25 | CENTRO RESIDENZIALE GRAVI E GRAVISSIMI | 1
TAVOLO | PIEGHEVOLE CON STRUTTURA PORTANTE IN FERRO, PIANO IN LEGNO LAMELLARE, MISURA CM. 220X80 | CENTRO RESIDENZIALE GRAVI E GRAVISSIMI | 1
TAVOLO | PIEGHEVOLE CON STRUTTURA PORTANTE IN FERRO, PIANO IN LEGNO LAMELLARE, MISURA CM. 220X80 | CENTRO RESIDENZIALE GRAVI E GRAVISSIMI | 1
TAVOLO | PIEGHEVOLE CON STRUTTURA PORTANTE IN FERRO, PIANO IN LEGNO LAMELLARE, MISURA CM. 220X80 | CENTRO RESIDENZIALE GRAVI E GRAVISSIMI | 1
PANCA IN LEGNO | TRATTATO PER ESTERNO, CON SCHIENALE, MISURA CM. 180X48 | CENTRO RESIDENZIALE GRAVI E GRAVISSIMI | 1
PANCA IN LEGNO | TRATTATO PER ESTERNO, CON SCHIENALE, MISURA CM. 180X48 | CENTRO RESIDENZIALE GRAVI E GRAVISSIMI | 1
PANCA IN LEGNO | TRATTATO PER ESTERNO, CON SCHIENALE, MISURA CM. 180X48 | CENTRO RESIDENZIALE GRAVI E GRAVISSIMI | 1
PANCA IN LEGNO | TRATTATO PER ESTERNO, CON SCHIENALE, MISURA CM. 180X48 | CENTRO RESIDENZIALE GRAVI E GRAVISSIMI | 1
PANCA IN LEGNO | TRATTATO PER ESTERNO, CON SCHIENALE, MISURA CM. 180X48 | CENTRO RESIDENZIALE GRAVI E GRAVISSIMI | 1
PANCA IN LEGNO | TRATTATO PER ESTERNO, CON SCHIENALE, MISURA CM. 180X48 | CENTRO RESIDENZIALE GRAVI E GRAVISSIMI | 1
TAVOLO | IN LEGNO TRATTATO PER ESTERNO MISURA CM. 180X75 | CENTRO RESIDENZIALE GRAVI E GRAVISSIMI | 1
TAVOLO | IN LEGNO TRATTATO PER ESTERNO MISURA CM. 180X75 | CENTRO RESIDENZIALE GRAVI E GRAVISSIMI | 1
TAVOLO | IN LEGNO TRATTATO PER ESTERNO MISURA CM. 180X75 | CENTRO RESIDENZIALE GRAVI E GRAVISSIMI | 1
POLTRONA | IN LEGNO COUNTRY | CENTRO RESIDENZIALE GRAVI E GRAVISSIMI | 1
DIVANO | A DUE POSTI IN LEGNO COUNTRY | CENTRO RESIDENZIALE GRAVI E GRAVISSIMI | 1
POLTRONCINA FISSA | CON STRUTTURA IN LEGNO | CENTRO RESIDENZIALE GRAVI E GRAVISSIMI | 1
POLTRONCINA FISSA | CON STRUTTURA IN LEGNO | CENTRO RESIDENZIALE GRAVI E GRAVISSIMI | 1
DIVANO | A TRE POSTI RIVESTITO IN STOFFA IGNIFUGA | CENTRO RESIDENZIALE GRAVI E GRAVISSIMI | 1
TAPPETO | GINNICI FODERA IN TMB ANTIBATTERICO E ANTIMUFFA, TESSUTO IGNIFUGO, CM. 200 X 100 X 10 D. 16 | CENTRO RESIDENZIALE GRAVI E GRAVISSIMI | 1
TAPPETO | GINNICI FODERA IN TMB ANTIBATTERICO E ANTIMUFFA, TESSUTO IGNIFUGO, CM. 200 X 100 X 10 D. 16 | CENTRO RESIDENZIALE GRAVI E GRAVISSIMI | 1
TENDA | VENEZIANA DA 25 MM. CON LAMELLA ALLUMINIO VERNICIATO A FUOCO, COLORE BIANCO, SOSTEGNO IN TERYLENE, ACCESSORI IN NYLON AUTOLUBRIF., COMANDO DI ORIENTAMENTO A BACCHETTA E SOLLEV.TO A CORDA; N.4 DA CM. 3 | CENTRO RESIDENZIALE GRAVI E GRAVISSIMI | 1
TENDA | VENEZIANA DA 25 MM. CON LAMELLA ALLUMINIO VERNICIATO A FUOCO, COLORE BIANCO, SOSTEGNO IN TERYLENE, ACCESSORI IN NYLON AUTOLUBRIF., COMANDO DI ORIENTAMENTO A BACCHETTA E SOLLEV.TO A CORDA; N.4 DA CM. 3 | CENTRO RESIDENZIALE GRAVI E GRAVISSIMI | 1
TENDA | VENEZIANA DA 25 MM. CON LAMELLA ALLUMINIO VERNICIATO A FUOCO, COLORE BIANCO, SOSTEGNO IN TERYLENE, ACCESSORI IN NYLON AUTOLUBRIF., COMANDO DI ORIENTAMENTO A BACCHETTA E SOLLEV.TO A CORDA; N.4 DA CM. 3 | CENTRO RESIDENZIALE GRAVI E GRAVISSIMI | 1
TENDA | VENEZIANA DA 25 MM. CON LAMELLA ALLUMINIO VERNICIATO A FUOCO, COLORE BIANCO, SOSTEGNO IN TERYLENE, ACCESSORI IN NYLON AUTOLUBRIF., COMANDO DI ORIENTAMENTO A BACCHETTA E SOLLEV.TO A CORDA; N.4 DA CM. 3 | CENTRO RESIDENZIALE GRAVI E GRAVISSIMI | 1
TENDA | VENEZIANA DA 25 MM. CON LAMELLA ALLUMINIO VERNICIATO A FUOCO, COLORE BIANCO, SOSTEGNO IN TERYLENE, ACCESSORI IN NYLON AUTOLUBRIF., COMANDO DI ORIENTAMENTO A BACCHETTA E SOLLEV.TO A CORDA; N.4 DA CM. 3 | CENTRO RESIDENZIALE GRAVI E GRAVISSIMI | 1
TENDA | VENEZIANA DA 25 MM. CON LAMELLA ALLUMINIO VERNICIATO A FUOCO, COLORE BIANCO, SOSTEGNO IN TERYLENE, ACCESSORI IN NYLON AUTOLUBRIF., COMANDO DI ORIENTAMENTO A BACCHETTA E SOLLEV.TO A CORDA; N.4 DA CM. 3 | CENTRO RESIDENZIALE GRAVI E GRAVISSIMI | 1
TENDA | VENEZIANA DA 25 MM. CON LAMELLA ALLUMINIO VERNICIATO A FUOCO, COLORE BIANCO, SOSTEGNO IN TERYLENE, ACCESSORI IN NYLON AUTOLUBRIF., COMANDO DI ORIENTAMENTO A BACCHETTA E SOLLEV.TO A CORDA; N.4 DA CM. 3 | CENTRO RESIDENZIALE GRAVI E GRAVISSIMI | 1
TENDA | VENEZIANA DA 25 MM. CON LAMELLA ALLUMINIO VERNICIATO A FUOCO, COLORE BIANCO, SOSTEGNO IN TERYLENE, ACCESSORI IN NYLON AUTOLUBRIF., COMANDO DI ORIENTAMENTO A BACCHETTA E SOLLEV.TO A CORDA; N.4 DA CM. 3 | CENTRO RESIDENZIALE GRAVI E GRAVISSIMI | 1
TENDA | SU BASTONE IN LEGNO ARRICCIATA IN TESSUTO TREVIRA IGNIFUGO CL. 1 DA GR./MQ. 135 CON APERTURA CENTRALE, ARRICCIATURA 100%, MISURA CM. 320 X 218 X 295H | CENTRO RESIDENZIALE GRAVI E GRAVISSIMI | 1
TENDA | ALLA VENEZIANA DA 50 MM. - MISURA CM. 113,5 X 189H | CENTRO RESIDENZIALE GRAVI E GRAVISSIMI | 1
TENDA | ALLA VENEZIANA DA 50 MM. - MISURE CM. 223,5 X 189,5H | CENTRO RESIDENZIALE GRAVI E GRAVISSIMI | 1
TENDA | ALLA VENEZIANA DA 50 MM. - MISURE CM. 223,5 X 189,5H | CENTRO RESIDENZIALE GRAVI E GRAVISSIMI | 1
TENDA | ALLA VENEZIANA DA 50 MM. - MISURE CM. 223,5 X 189,5H | CENTRO RESIDENZIALE GRAVI E GRAVISSIMI | 1
TENDA | ALLA VENEZIANA DA 50 MM. - MISURE CM. 223,5 X 189,5H | CENTRO RESIDENZIALE GRAVI E GRAVISSIMI | 1
ARMADIO | GUARDAROBA QUATTRO STAGIONI CON PORTE SCORREVOLI, PARTE SUPERIORE APPENDIABITI ED INFERIORE A RIPIANI, DIMENSIONI CM. 402,5X63X291H, COLORE BIANCO | CENTRO RESIDENZIALE GRAVI E GRAVISSIMI | 1
ARMADIO | SPOGLIATOIO, IN LEGNO RIVESTITO IN LAMINATO PLASTICO COLORE BIANCO A 2 POSTI CON UN RIPIANO INTERNO, 2 GANCI APPENDIABITI E SERRATURA DI SICUREZZA, DIMENSIONI CM. 90X43X197H | CENTRO RESIDENZIALE GRAVI E GRAVISSIMI | 1
DONDOLO | DA GIARDINO IN RESINA COLORE BIANCO, MOD. SCAB | CENTRO RESIDENZIALE GRAVI E GRAVISSIMI | 1
DONDOLO | DA GIARDINO IN RESINA COLORE BIANCO, MOD. SCAB | CENTRO RESIDENZIALE GRAVI E GRAVISSIMI | 1
TAVOLINO | PANCHETTO, LUNGHEZZA CM. 50 | CENTRO RESIDENZIALE GRAVI E GRAVISSIMI | 1
PANCA IN LEGNO | LEGNO TRATTATO PER L'ESTERNO, DIMENSIONI CM. 170X48 | CENTRO RESIDENZIALE GRAVI E GRAVISSIMI | 1
PANCA IN LEGNO | LEGNO TRATTATO PER L'ESTERNO, DIMENSIONI CM. 170X48 | CENTRO RESIDENZIALE GRAVI E GRAVISSIMI | 1
TAVOLO PORTA RIVISTE | IN LEGNO LACCATO, MISURA CM. 60X60X40H, COLORE AVORIO | CENTRO RESIDENZIALE GRAVI E GRAVISSIMI | 1
TAVOLO PORTA RIVISTE | IN LEGNO LACCATO, MISURA CM. 60X60X40H, COLORE AVORIO | CENTRO RESIDENZIALE GRAVI E GRAVISSIMI | 1
TAVOLO PORTA RIVISTE | IN LEGNO LACCATO, MISURA CM. 60X60X40H, COLORE AVORIO | CENTRO RESIDENZIALE GRAVI E GRAVISSIMI | 1
MOBILE | IN LEGNO RIVESTITO IN LAMINATO PLASTICO COLORE AVORIO, RIPIANO CM. 60, PORTA TV E VANO A GIORNO SOTTOSTANTE, PORTA VIDEOREGISTRATORE, MISURA CM. 91,5X45PX136H | CENTRO RESIDENZIALE GRAVI E GRAVISSIMI | 1
POLTRONA | CON STRUTTURA IN LEGNO, COMPLETAMENTE SFODERABILE, RIVESTIMENTO IN TESSUTO IGNIFUGO | CENTRO RESIDENZIALE GRAVI E GRAVISSIMI | 1
POLTRONA | CON STRUTTURA IN LEGNO, COMPLETAMENTE SFODERABILE, RIVESTIMENTO IN TESSUTO IGNIFUGO | CENTRO RESIDENZIALE GRAVI E GRAVISSIMI | 1
DIVANO | A TRE POSTI CON STRUTTURA IN LEGNO, COMPLETAMENTE SFODERABILE, RIVESTIMENTO IN TESSUTO IGNIFUGO, MISURA CM. 190 (STRUTTURA NC 280/18109; CUSCINI NC 280/20109) ROSSO | CENTRO RESIDENZIALE GRAVI E GRAVISSIMI | 1
MATERASSO PER LETTO | MISURE CM. 80X190 | CENTRO RESIDENZIALE GRAVI E GRAVISSIMI | 1
ARMADIO | IN LEGNO E RIVESTITO IN LAMINATO PLASTICO COLORE BIANCO A 2 ANTE CON 2 RIPIANI E SERRATURA DI SICUREZZA. MIS. CM. 90X43,2X133H | CENTRO RESIDENZIALE GRAVI E GRAVISSIMI | 1
ARMADIO | SPOGLIATOIO COSTRUITO IN LEGNO E RIVESTITO IN LAMINATO PLASTICO COLORE BIANCO A 4 POSTI CON 1 RIPIANO INTERNO, 2 GANCI APPENDIABITI E SERRATURA DI SICUREZZA. MIS. COMPLESSIVA CM. 180X41X190H | CENTRO RESIDENZIALE GRAVI E GRAVISSIMI | 1
ARMADIO | SPOGLIATOIO COSTRUITO IN LEGNO E RIVESTITO IN LAMINATO PLASTICO COLORE BIANCO A 4 POSTI CON 1 RIPIANO INTERNO, 2 GANCI APPENDIABITI E SERRATURA DI SICUREZZA. MIS. COMPLESSIVA CM. 180X41X190H | CENTRO RESIDENZIALE GRAVI E GRAVISSIMI | 1
ARMADIO | SPOGLIATOIO COSTRUITO IN LEGNO E RIVESTITO IN LAMINATO PLASTICO COLORE BIANCO E 4 POSTI CON 1 RIPIANO INTERNO, 2 GANCI APPENDIABITI E SERRATURA DI SICUREZZA. MIS. COMPLESSIVA CM. 180X41X190H | CENTRO RESIDENZIALE GRAVI E GRAVISSIMI | 1
LETTINO DA GIARDINO | IN PLASTICA COLORE BIANCO | CENTRO RESIDENZIALE GRAVI E GRAVISSIMI | 1
LETTINO DA GIARDINO | IN PLASTICA COLORE BIANCO | CENTRO RESIDENZIALE GRAVI E GRAVISSIMI | 1
MOBILETTO SOSTEGNO FOTORIPRODUTTORE | SU RUOTE | CENTRO RESIDENZIALE GRAVI E GRAVISSIMI | 1
POLTRONCINA GIREVOLE | CON CONTATTO PERMANENTE - SEDILE REGOLABILE IN ALTEZZA DA CM 45 A 54 CON POMPA A GAS - SCHIENALE REGOLABILE - RICOPERTI IN TESSUTO IGNIFUGO COLORE ROSSO | CENTRO RESIDENZIALE GRAVI E GRAVISSIMI | 1
CORNICE | A GIORNO - MIS CM 50 X 70 | CENTRO RESIDENZIALE GRAVI E GRAVISSIMI | 1
CORNICE | A GIORNO - MIS CM 50 X 70 | CENTRO RESIDENZIALE GRAVI E GRAVISSIMI | 1
CORNICE | A GIORNO - MIS CM 30 X 40 | CENTRO RESIDENZIALE GRAVI E GRAVISSIMI | 1
CORNICE | A GIORNO - MIS CM 30 X 40 | CENTRO RESIDENZIALE GRAVI E GRAVISSIMI | 1
CORNICE | A GIORNO - MIS CM 35 X 50 | CENTRO RESIDENZIALE GRAVI E GRAVISSIMI | 1
CORNICE | A GIORNO - MIS CM 35 X 50 | CENTRO RESIDENZIALE GRAVI E GRAVISSIMI | 1
SCRIVANIA | IN LEGNO RICOPERTO IN LAMINATO TINTA NOCE A N.3 CASSETTI - DIM MM 1200 X 730 X 765H | CENTRO RESIDENZIALE GRAVI E GRAVISSIMI | 1
APPENDIABITI | A STELO IN TUBO ACCIAIO VERNICIATO - COLORE MARRONE | CENTRO RESIDENZIALE GRAVI E GRAVISSIMI | 1
SEDIA | MONOBLOCCO IN RESINA | CENTRO RESIDENZIALE GRAVI E GRAVISSIMI | 1
SEDIA | MONOBLOCCO IN RESINA | CENTRO RESIDENZIALE GRAVI E GRAVISSIMI | 1
LAMPADA | DA COMODINO FLESSIBILE - COLORE ROSSO | CENTRO RESIDENZIALE GRAVI E GRAVISSIMI | 1
LAMPADA | DA COMODINO FLESSIBILE - COLORE ROSSO | CENTRO RESIDENZIALE GRAVI E GRAVISSIMI | 1
LAMPADA | DA COMODINO FLESSIBILE - COLORE ROSSO | CENTRO RESIDENZIALE GRAVI E GRAVISSIMI | 1
LAMPADA | DA COMODINO FLESSIBILE - COLORE ROSSO | CENTRO RESIDENZIALE GRAVI E GRAVISSIMI | 1
LAMPADA | DA COMODINO FLESSIBILE - COLORE ROSSO | CENTRO RESIDENZIALE GRAVI E GRAVISSIMI | 1
TENDA | PLISSE' DA MM 25 - BINARI IN ALLUMINIO ANODIZZATO ARGENTO E VERNICIATO BIANCO A POLVERI - TESSUTO MAXILUX - COMANDO DI SOLLEVAMENTO A CORDA - DIM CM 83,4 X 73,5 CON GUIDE LATERALI | CENTRO RESIDENZIALE GRAVI E GRAVISSIMI | 1
ARMADIO | IN LEGNO NOBILITATO - COLORE BIANCO - N.2 ANTE - N.2 RIPIANI INTERNI - SERRATURA - MIS CM 90 X 47 X 135H | CENTRO RESIDENZIALE GRAVI E GRAVISSIMI | 1
PORTA BIANCHERIA | MOBILETTO | CENTRO RESIDENZIALE GRAVI E GRAVISSIMI | 1
PORTA BIANCHERIA | MOBILETTO | CENTRO RESIDENZIALE GRAVI E GRAVISSIMI | 1
SCAFFALATURA | A N.5 RIPIANI - COLORE BIANCO - DIM CM 100 X 40 | CENTRO RESIDENZIALE GRAVI E GRAVISSIMI | 1
SEDIA | IN FAGGIO TINTO CON SEDILE IMPAGLIATO | CENTRO RESIDENZIALE GRAVI E GRAVISSIMI | 1
SEDIA | IN FAGGIO TINTO CON SEDILE IMPAGLIATO | CENTRO RESIDENZIALE GRAVI E GRAVISSIMI | 1
SEDIA | IN FAGGIO TINTO CON SEDILE IMPAGLIATO | CENTRO RESIDENZIALE GRAVI E GRAVISSIMI | 1
SEDIA | IN FAGGIO TINTO CON SEDILE IMPAGLIATO | CENTRO RESIDENZIALE GRAVI E GRAVISSIMI | 1
SEDIA | IN FAGGIO TINTO CON SEDILE IMPAGLIATO | CENTRO RESIDENZIALE GRAVI E GRAVISSIMI | 1
SEDIA | IN FAGGIO TINTO CON SEDILE IMPAGLIATO | CENTRO RESIDENZIALE GRAVI E GRAVISSIMI | 1
TAVOLO | PER REFETTORIO CON PIANO IN LAMINATO BIANCO - BORDI IN MDF LACCATO ROSSO - GAMBE COLORE ROSSO - DIM CM 120 X 120 X 75H | CENTRO RESIDENZIALE GRAVI E GRAVISSIMI | 1
TAVOLO | PER REFETTORIO CON PIANO IN LAMINATO BIANCO - BORDI IN MDF LACCATO ROSSO - GAMBE COLORE ROSSO - DIM CM 120 X 120 X 75H | CENTRO RESIDENZIALE GRAVI E GRAVISSIMI | 1
COMODINO | A N.2 CASSETTI CON VANO A GIORNO IN MELAMINICO FRASSINO - MIS CM 50 X 32 X 72H | CENTRO RESIDENZIALE GRAVI E GRAVISSIMI | 1
COMODINO | A N.2 CASSETTI CON VANO A GIORNO IN MELAMINICO FRASSINO - MIS CM 50 X 32 X 72H | CENTRO RESIDENZIALE GRAVI E GRAVISSIMI | 1
SCARPIERA | A GIORNO IN MELAMINICO TINTA FRASSINO - DIM CM 100 X 32 X 72,2H | CENTRO RESIDENZIALE GRAVI E GRAVISSIMI | 1
SCARPIERA | A GIORNO IN MELAMINICO TINTA FRASSINO - DIM CM 100 X 32 X 72,2H | CENTRO RESIDENZIALE GRAVI E GRAVISSIMI | 1
SCARPIERA | A GIORNO IN MELAMINICO TINTA FRASSINO - DIM CM 100 X 32 X 134,2H | CENTRO RESIDENZIALE GRAVI E GRAVISSIMI | 1
SPECCHIO | CON CORNICE IN MATERIALE PLASTICO COLORE BIANCO - DIM CM 45 X 45 - MARCA GEDY | CENTRO RESIDENZIALE GRAVI E GRAVISSIMI | 1
SPECCHIO | CON CORNICE E MENSOLA IN PLASTICA COLORE ROSSO - MIS CM 45 X 60H | CENTRO RESIDENZIALE GRAVI E GRAVISSIMI | 1
PORTA OMBRELLI | LITOGRAFATO | CENTRO RESIDENZIALE GRAVI E GRAVISSIMI | 1
TREPPIEDE | FRIZIONATO PER TELECAMERA PHILIPS NV - S90E - M821 | CENTRO RESIDENZIALE GRAVI E GRAVISSIMI | 1
LETTO | A CASTELLO MODELLO "MONICA" CON STRUTTURA IN TUBOLARE - DIAM MM 35 - COLORE ROSSO - RETI A MAGLIA METALLICA | CENTRO RESIDENZIALE GRAVI E GRAVISSIMI | 1
LETTO | A CASTELLO MODELLO "MONICA" CON STRUTTURA IN TUBOLARE - DIAM MM 35 - COLORE ROSSO - RETI A MAGLIA METALLICA | CENTRO RESIDENZIALE GRAVI E GRAVISSIMI | 1
SEDIA | DA GIARDINO IN PVC - COLORE BIANCO | CENTRO RESIDENZIALE GRAVI E GRAVISSIMI | 1
SEDIA | DA GIARDINO IN PVC - COLORE BIANCO | CENTRO RESIDENZIALE GRAVI E GRAVISSIMI | 1
SEDIA | DA GIARDINO IN PVC - COLORE BIANCO | CENTRO RESIDENZIALE GRAVI E GRAVISSIMI | 1
SEDIA | DA GIARDINO IN PVC - COLORE BIANCO | CENTRO RESIDENZIALE GRAVI E GRAVISSIMI | 1
SEDIA | DA GIARDINO IN PVC - COLORE BIANCO | CENTRO RESIDENZIALE GRAVI E GRAVISSIMI | 1
SEDIA | DA GIARDINO IN PVC - COLORE BIANCO | CENTRO RESIDENZIALE GRAVI E GRAVISSIMI | 1
SEDIA | DA GIARDINO IN PVC - COLORE BIANCO | CENTRO RESIDENZIALE GRAVI E GRAVISSIMI | 1
TAVOLO | OVALE DA GIARDINO IN PVC - COLORE BIANCO - MIS CM 160 X 80 X 76H | CENTRO RESIDENZIALE GRAVI E GRAVISSIMI | 1
TAVOLO | OVALE DA GIARDINO IN PVC - COLORE BIANCO - MIS CM 160 X 80 X 76H | CENTRO RESIDENZIALE GRAVI E GRAVISSIMI | 1
TENDONE | TIPO OMBRELLONE QUADRATO IN LEGNO VERNICIATO - TELO IN COTONE ECRU' IMPERMEABILE TRATTATO ANTIMUFFA - DIM CM 300 X 300 - N.8 STECCHE E PALO DA MM 48 - COMPLETO DI BASE IN CEMENTO E FODERO | CENTRO RESIDENZIALE GRAVI E GRAVISSIMI | 1
CORNICE | VETRO DA CM 70 X 100 | CENTRO RESIDENZIALE GRAVI E GRAVISSIMI | 1
TAVOLO DATTILO | CON RIPIANO SUPERIORE IN LEGNO RIVESTITO IN LAMINATO TINTA NOCE - CASSETTIERA A N.1 CASSETTO CON SCOMPARTI - DIM CM 100 X 44 X 68H | CENTRO RESIDENZIALE GRAVI E GRAVISSIMI | 1
SPECCHIO | CON CORNICE PLASTICA E MENSOLA - COLORE BIANCO | CENTRO RESIDENZIALE GRAVI E GRAVISSIMI | 1
SPECCHIO | CON CORNICE IN PLASTICA E MENSOLA COLORE BIANCO | CENTRO RESIDENZIALE GRAVI E GRAVISSIMI | 1
POLTRONCINA GIREVOLE | REGOLABILE IN ALTEZZA - SERIE ARKEO MOD.E03 - BASAMENTO A N.5 RAZZE SU RUOTE - SEDILE E SCHIENALE RIVESTITI IN TESSUTO IGNIFUGO | CENTRO RESIDENZIALE GRAVI E GRAVISSIMI | 1
PORTA OMBRELLI | IN METALLO - COLORE ROSSO | CENTRO RESIDENZIALE GRAVI E GRAVISSIMI | 1
APPENDIABITI | A STELO CON PORTAOMBRELLI E VASCHETTA RACCOGLIGOCCE - COLORE NERO | CENTRO RESIDENZIALE GRAVI E GRAVISSIMI | 1
SEDIA | IN TUBOLARE CON SCOCCA IN PLASTICA | CENTRO RESIDENZIALE GRAVI E GRAVISSIMI | 1
POLTRONCINA FISSA | CON BRACCIOLI - COLORE ROSSO | CENTRO RESIDENZIALE GRAVI E GRAVISSIMI | 1
SPECCHIO | DA PARETE CON N.4 FORI - DIM MM 1000 X 1500 X 4 | CENTRO RESIDENZIALE GRAVI E GRAVISSIMI | 1
ARMADIO | IN METALLO E LEGNO AD ANTE E VANI A GIORNO DA CM 80 X 50 X 115H - COLORE GRIGIO | CENTRO RESIDENZIALE GRAVI E GRAVISSIMI | 1
SCHEDARIO | IN LAMINATO A N.2 CASSETTI SCORREVOLI PORTA CARTELLE SOSPESE CON RELATIVA SERRATURA | CENTRO RESIDENZIALE GRAVI E GRAVISSIMI | 1
LIBRERIA | NOCE - DIM CM 73 X 33 X 148H | CENTRO RESIDENZIALE GRAVI E GRAVISSIMI | 1
SEDIA | FISSA SENZA BRACCIOLI RIVESTITA IN POLIURETANO - COLORE NERO E ROSSO | CENTRO RESIDENZIALE GRAVI E GRAVISSIMI | 1
ARMADIO | METALLICO AD ANTE SCORREVOLI - TOP SUPERIORE - N.1 RIPIANO INTERNO E SERRATURA - DIM CM 120 X 45 X 88H - COLORE GRIGIO | CENTRO RESIDENZIALE GRAVI E GRAVISSIMI | 1
LIBRERIA | NOCE DA CM 73 X 33 X 148 | CENTRO RESIDENZIALE GRAVI E GRAVISSIMI | 1
LIBRERIA | NOCE DA CM 73 X 33 X 148 | CENTRO RESIDENZIALE GRAVI E GRAVISSIMI | 1
LIBRERIA | NOCE DA CM 73 X 33 X 148 | CENTRO RESIDENZIALE GRAVI E GRAVISSIMI | 1
PARAVENTO | A N.3 ANTE | CENTRO RESIDENZIALE GRAVI E GRAVISSIMI | 1
TAVOLO PORTA TELEFONO |  | CENTRO RESIDENZIALE GRAVI E GRAVISSIMI | 1
APPENDIABITI | A COLONNA - N.8 GANCI APPENDIABITI - PORTAOMBRELLI E VASCHETTA RACCOGLIGOCCE | CENTRO RESIDENZIALE GRAVI E GRAVISSIMI | 1
APPENDIABITI | A COLONNA - N.8 GANCI APPENDIABITI - PORTAOMBRELLI E VASCHETTA RACCOGLIGOCCE | CENTRO RESIDENZIALE GRAVI E GRAVISSIMI | 1
SCRIVANIA | METALLICA CON PANNELLO ANTERIORE E SCHIENA RIENTRANTE - PIANO IN LAMINATO VERNICIATO A POLVERI EPOSSIDICHE - CASSETTIERA LATERALE A N.3 CASSETTI - COLORE GRIGIO - DIM CM 180 X 80 X 73H | CENTRO RESIDENZIALE GRAVI E GRAVISSIMI | 1
SCRIVANIA | METALLICA CON PANNELLO - SCHIENA RIENTRANTE - PIANO IN LAMINATO - VERNICIATA A POLVERI EPOSSIDICHE - CASSETTIERA LATERALE SU RUOTE A N.3 CASSETTI - MIS CM 160 X 80 X 73H | CENTRO RESIDENZIALE GRAVI E GRAVISSIMI | 1
POLTRONCINA GIREVOLE | SU RUOTE CON BRACCIOLI - ALZATA A GAS - RIVESTIMENTO IN TESSUTO IGNIFUGO - COLORE ROSSO | CENTRO RESIDENZIALE GRAVI E GRAVISSIMI | 1
ARMADIO | IN METALLO E LEGNO AD ANTE E VANI A GIORNO DA CM 160 X 50 X 115H - COLORE GRIGIO | CENTRO RESIDENZIALE GRAVI E GRAVISSIMI | 1
APPENDIABITI | A STELO IN ACCIAIO VERNICIATO IN COLORE ROSSO COMPLETO DI VASCHETTA RACCOGLIGOCCE | CENTRO RESIDENZIALE GRAVI E GRAVISSIMI | 1
SEDIA | IN TUBOLARE CON SCOCCA IN PLASTICA | CENTRO RESIDENZIALE GRAVI E GRAVISSIMI | 1
SEDIA | IN TUBOLARE CON SCOCCA IN PLASTICA | CENTRO RESIDENZIALE GRAVI E GRAVISSIMI | 1
SEDIA | IN TUBOLARE CON SCOCCA IN PLASTICA | CENTRO RESIDENZIALE GRAVI E GRAVISSIMI | 1
SEDIA | IN TUBOLARE CON SCOCCA IN PLASTICA | CENTRO RESIDENZIALE GRAVI E GRAVISSIMI | 1
SEDIA | IN TUBOLARE CON SCOCCA IN PLASTICA | CENTRO RESIDENZIALE GRAVI E GRAVISSIMI | 1
SEDIA | IN TUBOLARE CON SCOCCA IN PLASTICA | CENTRO RESIDENZIALE GRAVI E GRAVISSIMI | 1
SEDIA | IN TUBOLARE CON SCOCCA IN PLASTICA | CENTRO RESIDENZIALE GRAVI E GRAVISSIMI | 1
SEDIA | IN TUBOLARE CON SCOCCA IN PLASTICA | CENTRO RESIDENZIALE GRAVI E GRAVISSIMI | 1
SEDIA | IN TUBOLARE CON SCOCCA IN PLASTICA | CENTRO RESIDENZIALE GRAVI E GRAVISSIMI | 1

## ATTREZZATURE
Catalogo | Descrizione | Subcentro | Quantità
ABBATTITORE | DI TEMPERATURA 3 TEGLIE IN ACCIAIO INOX KIPRO 3 T - PASSAGGIO AUTOMATICO DA ABBATTIMENTO/SURGELAZIONE A CONSERVAZIONE - TEMPERATURA A CAMERA FINO A -40° - PANNELLO ELETTRONICO PER IL CONTROLLO DELLA T | CENTRO RESIDENZIALE GRAVI E GRAVISSIMI | 1
TECA | DA INTERNO BIANCA IN ACCIAO MIS. CM. 42,5X42,5X16 CM | CENTRO RESIDENZIALE GRAVI E GRAVISSIMI | 1
DEFIBRILLATORE | SEMI-AUTOMATICO STRYKER LIFEPACK CR2 WI-FI | CENTRO RESIDENZIALE GRAVI E GRAVISSIMI | 1
BILANCIA PESAPERSONE | A POLTRONA CON RUOTE ART. 956, DIGITALE A BATTERIE, BRACCIOLI SOLLEVABILI E RIBALTABILI, DISPOSITIVO MEDICO CE 93/42/CEE CLASSE CEI 62-5, PORTATA 200 KG, PESO 22,4 KG, MM 563LX956PX897H | CENTRO RESIDENZIALE GRAVI E GRAVISSIMI | 1
IMBRACATURA | WAY UP TAGLIA L - CODICE 99001 | CENTRO RESIDENZIALE GRAVI E GRAVISSIMI | 1
SOLLEVATORE | ATTIVO, VERTICALIZZATORE, WAY UP 5 CODICE XS0000029 | CENTRO RESIDENZIALE GRAVI E GRAVISSIMI | 1
CARRELLO PORTAVIVANDE | A TRE RIPIANI INOX CM 97X53X95H | CENTRO RESIDENZIALE GRAVI E GRAVISSIMI | 1
CLIMATIZZATORE | MONO INVERTER A SOFFITTO HAYER U.I. AC71S2SG1FA E U.E. 1U71S2SG1FA DA 24.000 BTU, POTENZA 7.1KW RAFF. E 7.5KW RISC., GAS ECOLOGICO R32, CLASSE A++ LANCIO LUNGO, COMPLETI DI TELECOMANDO PER LO SPLIT | CENTRO RESIDENZIALE GRAVI E GRAVISSIMI | 1
CLIMATIZZATORE | MONO INVERTER A SOFFITTO HAYER U.I. AC71S2SG1FA E U.E. 1U71S2SG1FA DA 24.000 BTU, POTENZA 7.1KW RAFF. E 7.5KW RISC., GAS ECOLOGICO R32, CLASSE A++ LANCIO LUNGO, COMPLETI DI TELECOMANDO PER LO SPLIT | CENTRO RESIDENZIALE GRAVI E GRAVISSIMI | 1
LAVASTOVIGLIE | ELECTROLUX K 50 DP V400/3N, CESTO 50X50 TRIFASE CON POMPA DI SCARICO INTEGRATA | CENTRO RESIDENZIALE GRAVI E GRAVISSIMI | 1
ESTINTORE | A POLVERE DA KG 6 | CENTRO RESIDENZIALE GRAVI E GRAVISSIMI | 1
TENDA DA ESTERNO | F.P.O. SISTEMA AUTOMATICO PROTEGGITENDA, COMPLETO DI SENSORE VENTO, CENTRALINA DI COMANDO E TASTO A MURO PER AZIONAMENTO MOTORE SU MOTORE ESISTENTE | CENTRO RESIDENZIALE GRAVI E GRAVISSIMI | 1
TENDA DA ESTERNO | F.P.O. SISTEMA AUTOMATICO PROTEGGITENDA, COMPELTO DI SENSORE VENTO, CENTRALINA DI COMANDO E TASTO A MURO PER AZIONAMENTO MOTORE SU MOTORE ESISTENTE | CENTRO RESIDENZIALE GRAVI E GRAVISSIMI | 1
TENDA DA ESTERNO | F.P.O. SISTEMA AUTOMATICO PROTEGGITENDA, COMPELTO DI SENSORE VENTO, CENTRALINA DI COMANDO E TASTO A MURO PER AZIONAMENTO MOTORE SU MOTORE ESISTENTE | CENTRO RESIDENZIALE GRAVI E GRAVISSIMI | 1
TENDA DA ESTERNO | F.P.O. SISTEMA AUTOMATICO PROTEGGITENDA, COMPLETO DI SENSORE VENTO, CENTRALINA DI COMANDO E TASTO A MURO PER AZIONAMENTO MOTORE SU MOTORE ESISTENTE | CENTRO RESIDENZIALE GRAVI E GRAVISSIMI | 1
TENDA DA ESTERNO | F.P.O. TELO DA SOLE TESSUTO PARA' TEMPOTEST PER TENDA A BRACCI MOTORIZZATA ESISTENTE, RIASSETTO MECCANICA E MOTORE | CENTRO RESIDENZIALE GRAVI E GRAVISSIMI | 1
TENDA DA ESTERNO | F.P.O. TELO DA SOLE TESSUTO PARA' TEMPOTEST PER TENDA A BRACCI MOTORIZZATA ESISTENTE, RIASSETTO MECCANICA E MOTORE | CENTRO RESIDENZIALE GRAVI E GRAVISSIMI | 1
TENDA DA ESTERNO | F.P.O. TELO DA SOLE TESSUTO PARA' TEMPOTEST PER TENDA A BRACCI MOTORIZZATA ESISTENTE, RIASSETTO MECCANICA E MOTORE | CENTRO RESIDENZIALE GRAVI E GRAVISSIMI | 1
TENDA DA ESTERNO | F.P.O. TELO DA SOLE TESSUTO PARA' TEMPOTEST PER TENDA A BRACCI MOTORIZZATA ESISTENTE, RIASSETTO MECCANICA E MOTORE | CENTRO RESIDENZIALE GRAVI E GRAVISSIMI | 1
PANNELLO | IN PLEXIGLASS CON STRUTTURA IN ALLUMINIO CM 180LX90H | CENTRO RESIDENZIALE GRAVI E GRAVISSIMI | 1
MATERASSO | GERIATIC PLUS, CM 80X190X14, IN POLIURETANO ESPANSO IGNIFUGO 1IM, ANTIBATTERICO, ANTISTATICO, ANTIACARO, INDEFORMABILE CON FODERA IMPERMEABILE E TRASPIRANTE COMPLETAMENTE SFODERABILE | CENTRO RESIDENZIALE GRAVI E GRAVISSIMI | 1
MATERASSO | GERIATIC PLUS, CM 80X190X14, IN POLIURETANO ESPANSO IGNIFUGO 1IM, ANTIBATTERICO, ANTISTATICO, ANTIACARO, INDEFORMABILE CON FODERA IMPERMEABILE E TRASPIRANTE COMPLETAMENTE SFODERABILE | CENTRO RESIDENZIALE GRAVI E GRAVISSIMI | 1
MATERASSO | GERIATIC PLUS, CM 80X190X14, IN POLIURETANO ESPANSO IGNIFUGO 1IM, ANTIBATTERICO, ANTISTATICO, ANTIACARO, INDEFORMABILE CON FODERA IMPERMEABILE E TRASPIRANTE COMPLETAMENTE SFODERABILE | CENTRO RESIDENZIALE GRAVI E GRAVISSIMI | 1
MATERASSO | GERIATIC PLUS, CM 80X190X14, IN POLIURETANO ESPANSO IGNIFUGO 1IM, ANTIBATTERICO, ANTISTATICO, ANTIACARO, INDEFORMABILE CON FODERA IMPERMEABILE E TRASPIRANTE COMPLETAMENTE SFODERABILE | CENTRO RESIDENZIALE GRAVI E GRAVISSIMI | 1
MATERASSO | GERIATIC PLUS, CM 80X190X14, IN POLIURETANO ESPANSO IGNIFUGO 1IM, ANTIBATTERICO, ANTISTATICO, ANTIACARO, INDEFORMABILE CON FODERA IMPERMEABILE E TRASPIRANTE COMPLETAMENTE SFODERABILE | CENTRO RESIDENZIALE GRAVI E GRAVISSIMI | 1
MATERASSO | GERIATIC PLUS, CM 80X190X14, IN POLIURETANO ESPANSO IGNIFUGO 1IM, ANTIBATTERICO, ANTISTATICO, ANTIACARO, INDEFORMABILE CON FODERA IMPERMEABILE E TRASPIRANTE COMPLETAMENTE SFODERABILE | CENTRO RESIDENZIALE GRAVI E GRAVISSIMI | 1
MATERASSO | GERIATIC PLUS POLIURETANO ESPANSO IGNIFUGO 1IM, ANTIBATTERICO, ANTISTATICO, ANTIACARO, INDEFORMABILE CON FODERA IMPERMEABILE E TRASPIRANTE COMPLETAMENTE SFODERABILE, CM 80X190X14, A LASTRA UNICA | CENTRO RESIDENZIALE GRAVI E GRAVISSIMI | 1
MATERASSO | GERIATIC PLUS POLIURETANO ESPANSO IGNIFUGO 1IM, ANTIBATTERICO, ANTISTATICO, ANTIACARO, INDEFORMABILE CON FODERA IMPERMEABILE E TRASPIRANTE COMPLETAMENTE SFODERABILE, CM 80X190X14, A LASTRA UNICA | CENTRO RESIDENZIALE GRAVI E GRAVISSIMI | 1
MATERASSO | GERIATIC PLUS POLIURETANO ESPANSO IGNIFUGO 1IM, ANTIBATTERICO, ANTISTATICO, ANTIACARO, INDEFORMABILE CON FODERA IMPERMEABILE E TRASPIRANTE COMPLETAMENTE SFODERABILE, CM 80X190X14, A LASTRA UNICA | CENTRO RESIDENZIALE GRAVI E GRAVISSIMI | 1
MATERASSO | GERIATIC PLUS POLIURETANO ESPANSO IGNIFUGO 1IM, ANTIBATTERICO, ANTISTATICO, ANTIACARO, INDEFORMABILE CON FODERA IMPERMEABILE E TRASPIRANTE COMPLETAMENTE SFODERABILE, CM 80X190X14, A LASTRA UNICA | CENTRO RESIDENZIALE GRAVI E GRAVISSIMI | 1
TELEVISORE | PANASONIC 40” MODELLO TX-40HX830E 3UHD HDR + ALEXS2, SUPPORTO A PARETE, CONSEGNA ED INSTALLAZIONE COMPRESE | CENTRO RESIDENZIALE GRAVI E GRAVISSIMI | 1
FORNO | A MICROONDE BEKO MGC 20100 GRILL | CENTRO RESIDENZIALE GRAVI E GRAVISSIMI | 1
TUNNEL DEGLI ABBRACCI | IN TESSUTO DI NYLON POLIAMMIDE IGNIFUGO+POLIURETANO TRASPARENTE, VENTILATORE CERTIFICATO 0,25W, STUFETTA MISURE CM. 200X280X270H - SENZA OBLO' | CENTRO RESIDENZIALE GRAVI E GRAVISSIMI | 1
LAVASCIUGA | BEKO TDEX 832 - 8 KG. - A++++ | CENTRO RESIDENZIALE GRAVI E GRAVISSIMI | 1
LAVATRICE | BEKO LUUX 71232 - 7KG - 1200 GIRI - A+++ | CENTRO RESIDENZIALE GRAVI E GRAVISSIMI | 1
MATERASSO | GERIATIC PLUS POLIURETANO ESPANSO IGNIFUGO CLASSE 1IM, ANTIBATTERICO, ANTISTATICO E ANTIACARO, INDEFORMABILE CON FODERA IMPERMEABILE E TRASPIRANTE COMPLETAMENTE SFODERABILE, CM 80X190X14, A LASTRA UNI | CENTRO RESIDENZIALE GRAVI E GRAVISSIMI | 1
ASCIUGACAPELLI | PHON AC-5911 A DUE VELOCITA' COMPLETO DI CONVOGLIATORE E DIFFUSORE A UGELLO 2200W - ART.60-161 | CENTRO RESIDENZIALE GRAVI E GRAVISSIMI | 1
ASCIUGACAPELLI | PHON AC-5911 A DUE VELOCITA' COMPLETO DI CONVOGLIATORE E DIFFUSORE A UGELLO 2200W - ART.60-161 | CENTRO RESIDENZIALE GRAVI E GRAVISSIMI | 1
ASCIUGACAPELLI | PHON AC-5911 A DUE VELOCITA' COMPLETO DI CONVOGLIATORE E DIFFUSORE A UGELLO 2200W - ART.60-161 | CENTRO RESIDENZIALE GRAVI E GRAVISSIMI | 1
VENTILATORE | A PIANTANA ARDES EASY BLACK 5EA50FB, CM 50X160H | CENTRO RESIDENZIALE GRAVI E GRAVISSIMI | 1
VENTILATORE | A PIANTANA ARDES EASY BLACK 5EA50FB, CM 50X160H | CENTRO RESIDENZIALE GRAVI E GRAVISSIMI | 1
VENTILATORE | A PIANTANA ARDES EASY BLACK 5EA50FB, CM 50X160H | CENTRO RESIDENZIALE GRAVI E GRAVISSIMI | 1
VENTILATORE | A PIANTANA ARDES EASY BLACK 5EA50FB, CM 50X160H | CENTRO RESIDENZIALE GRAVI E GRAVISSIMI | 1
FRIGORIFERO | INDESIT TAAN6FNFS, INOX, LIBERA INSTALLAZIONE, CAPACITA' 329 LT FRIGO, 73 LT FREEZER, A+, VENTILATO | CENTRO RESIDENZIALE GRAVI E GRAVISSIMI | 1
SCALA | SCALA ALLUMINO 4 GRADINI MAURER-ALPOS KG 150 - EN131 | CENTRO RESIDENZIALE GRAVI E GRAVISSIMI | 1
CLIMATIZZATORE | TOSHIBA MODELLO SHORAI INVERTER IN POMPA DI CALORE CON POTENZA MAX A FREDDO 5KW CON UNITA' ESTERNA - SALONE PIANO TERRA - INSTALLAZIONE COMPRESA | CENTRO RESIDENZIALE GRAVI E GRAVISSIMI | 1
CLIMATIZZATORE | TOSHIBA MODELLO SHORAI INVERTER IN POMPA DI CALORE CON POTENZA MAX A FREDDO 5KW CON UNITA' ESTERNA - SALONE PIANO TERRA - INSTALLAZIONE COMPRESA | CENTRO RESIDENZIALE GRAVI E GRAVISSIMI | 1
CLIMATIZZATORE | TOSHIBA MODELLO SHORAI INVERTER IN POMPA DI CALORE CON POTENZA MAX A FREDDO 7KW CON UNITA' ESTERNA - SALA MENSA - INSTALLAZIONE COMPRESA | CENTRO RESIDENZIALE GRAVI E GRAVISSIMI | 1
LAVATRICE | SUPERCENTRIFUGANTE PROFESSIONALE ELECTROLUX W5105H KG 11, CENTRIFUGA RPM 1165, DIMENSIONI CM 83LX75,7PX121,2H | CENTRO RESIDENZIALE GRAVI E GRAVISSIMI | 1
LAVATRICE | SUPERCENTRIFUGANTE PROFESSIONALE ELECTROLUX W5105H KG 11, CENTRIFUGA RPM 1165, DIMENSIONI CM 83LX75,7PX121,2H | CENTRO RESIDENZIALE GRAVI E GRAVISSIMI | 1
ESSICCATOIO | EL MODELLO T5250, CAPACITA' DI CARICO 13 KG, CARICO FRONTALE, DIMENSIONI CM 79LX95PX177H | CENTRO RESIDENZIALE GRAVI E GRAVISSIMI | 1
LAMPADA DI EMERGENZA | A LED IP40 250 LUMEN | CENTRO RESIDENZIALE GRAVI E GRAVISSIMI | 1
LAMPADA DI EMERGENZA | A LED IP40 250 LUMEN | CENTRO RESIDENZIALE GRAVI E GRAVISSIMI | 1
LAMPADA DI EMERGENZA | A LED IP40 250 LUMEN | CENTRO RESIDENZIALE GRAVI E GRAVISSIMI | 1
LAMPADA DI EMERGENZA | A LED IP40 250 LUMEN | CENTRO RESIDENZIALE GRAVI E GRAVISSIMI | 1
LAMPADA DI EMERGENZA | A LED IP40 250 LUMEN | CENTRO RESIDENZIALE GRAVI E GRAVISSIMI | 1
LAMPADA DI EMERGENZA | A LED IP40 250 LUMEN | CENTRO RESIDENZIALE GRAVI E GRAVISSIMI | 1
LAMPADA DI EMERGENZA | A LED IP40 250 LUMEN | CENTRO RESIDENZIALE GRAVI E GRAVISSIMI | 1
LAMPADA DI EMERGENZA | A LED IP40 250 LUMEN | CENTRO RESIDENZIALE GRAVI E GRAVISSIMI | 1
IMBRACATURA | CONTENITIVA A PASSANTI - CODICE XSL008 - MISURA L | CENTRO RESIDENZIALE GRAVI E GRAVISSIMI | 1
BILANCINO | CODICE 01133 | CENTRO RESIDENZIALE GRAVI E GRAVISSIMI | 1
MATERASSO | MAT001 GERIATIC PLUS, IGNIFUGO IN POLIURETANO ESPANSO AD ALTA DENSITA', ANTBATTERICO, ANTIACARO, INDEFORMABILE, IMPERMEABILE E SFODERABILE, TRASPIRANTE, A LASTRA UNICA, CM 80X190X14 | CENTRO RESIDENZIALE GRAVI E GRAVISSIMI | 1
MATERASSO | MAT001 GERIATIC PLUS, IGNIFUGO IN POLIURETANO ESPANSO AD ALTA DENSITA', ANTBATTERICO, ANTIACARO, INDEFORMABILE, IMPERMEABILE E SFODERABILE, TRASPIRANTE, A LASTRA UNICA, CM 80X190X14 | CENTRO RESIDENZIALE GRAVI E GRAVISSIMI | 1
VIDEOREGISTRATORE | DAEWOO 4 TESTINE (EX 20465) | CENTRO RESIDENZIALE GRAVI E GRAVISSIMI | 1
TELEVISORE | MIVAR 28" (EX 20464) | CENTRO RESIDENZIALE GRAVI E GRAVISSIMI | 1
SPALLIERA | SINGOLA 90X250H (EX 19255) | CENTRO RESIDENZIALE GRAVI E GRAVISSIMI | 1
SPALLIERA | SINGOLA 90X250H (EX 19254) | CENTRO RESIDENZIALE GRAVI E GRAVISSIMI | 1
SCARICO | KIT VAS. H 250 (EX19471) | CENTRO RESIDENZIALE GRAVI E GRAVISSIMI | 1
SCARICO | KIT VAS. H 250 (EX19470) | CENTRO RESIDENZIALE GRAVI E GRAVISSIMI | 1
ROBOT DA CUCINA | CON FRULLATORE DA 1 LITRO 400W GIRMI (EX 20463) | CENTRO RESIDENZIALE GRAVI E GRAVISSIMI | 1
RADIOREGISTRATORE | CON CD SOUNDMUSIC (EX 20459) | CENTRO RESIDENZIALE GRAVI E GRAVISSIMI | 1
FORNELLO | A GAS COMPELTO DI PIANO COTTURA 6 FUOCHI E FORNO (EX 19453) | CENTRO RESIDENZIALE GRAVI E GRAVISSIMI | 1
PIANO COTTURA | INOX 2 FUOCHI 50/30 (EX 13009) | CENTRO RESIDENZIALE GRAVI E GRAVISSIMI | 1
PIANO COTTURA | INOX 2 FUOCHI 50/30 (EX 13008) | CENTRO RESIDENZIALE GRAVI E GRAVISSIMI | 1
PIANO COTTURA | INOX 2 FUOCHI 50/30 (EX 13007) | CENTRO RESIDENZIALE GRAVI E GRAVISSIMI | 1
PALLA MEDICA | KG.2 (EX 19256) | CENTRO RESIDENZIALE GRAVI E GRAVISSIMI | 1
MISCELATORE | CEG (EX 19988) | CENTRO RESIDENZIALE GRAVI E GRAVISSIMI | 1
FRIGORIFERO | ANGELO PO S60 (EX 19454) | CENTRO RESIDENZIALE GRAVI E GRAVISSIMI | 1
FRIGORIFERO | REX 269Ì0 LITRI DA INCASSO 60/210 (EX 130054) | CENTRO RESIDENZIALE GRAVI E GRAVISSIMI | 1
ASSE DA STIRO | (EX 20461) | CENTRO RESIDENZIALE GRAVI E GRAVISSIMI | 1
FERRO DA STIRO | CON CALDAIA (EX 20460) | CENTRO RESIDENZIALE GRAVI E GRAVISSIMI | 1
DISTRIBUTORE CARTA | PORTASALVIETTE (EX 19430) | CENTRO RESIDENZIALE GRAVI E GRAVISSIMI | 1
CYCLETTE | ART. 1RS 1176 (EX19253) | CENTRO RESIDENZIALE GRAVI E GRAVISSIMI | 1
CYCLETTE | ART. 1RS 1176 (EX19252) | CENTRO RESIDENZIALE GRAVI E GRAVISSIMI | 1
CESTO | PORTABIANCHERIA MIS. 100X70X82H (EX 19429) | CENTRO RESIDENZIALE GRAVI E GRAVISSIMI | 1
CASSAFORTE | STAR CON CHIAVE (EX 20480) | CENTRO RESIDENZIALE GRAVI E GRAVISSIMI | 1
CARRELLO PORTAVIVANDE | A DUE RIPIANI (EX 19428) | CENTRO RESIDENZIALE GRAVI E GRAVISSIMI | 1
CARRELLO PORTAVIVANDE | A DUE RIPIANI (EX 19427) | CENTRO RESIDENZIALE GRAVI E GRAVISSIMI | 1
CARRELLO PORTAVIVANDE | A DUE RIPIANI (EX 19426) | CENTRO RESIDENZIALE GRAVI E GRAVISSIMI | 1
CALDAIA | BRUCIATORE A GAS RIELLO (EX 24632) | CENTRO RESIDENZIALE GRAVI E GRAVISSIMI | 1
LETTINO | DA VISITA GINECOLOGICO ZAV40465E ALTEZZA VARIABILE OLEODINAMICO, SCHIENALE GAS, PORTAROTOLO, REGGICOSCE ASPORTABILI, RIVESTIMENTO IGNIFUGO CLASSE 1IM, CM 65X182, CM 57-75H, PORTATA 170 KG, COLORE BLU | CENTRO RESIDENZIALE GRAVI E GRAVISSIMI | 1
COPRIWATER | PER DISABILI - SEDILE TIPO TESI BIANCO | CENTRO RESIDENZIALE GRAVI E GRAVISSIMI | 1
IMBRACATURA | CONTENITIVA A CLIPS MISURA XL PER SOLLEVATORE HERCULES CODICE XSL003 | CENTRO RESIDENZIALE GRAVI E GRAVISSIMI | 1
MATERASSO | GERIATIC PLUS IN POLIURETANO ESPANSO IGNIFUGO CLASSE 1IM AD ALTA DENSITA, ANTIBATTERICO, ANTISTATICO E ANTIACARO, INDEFORMABILE CON FODERA IMPERMEABILE E TRASPIRANTE COMPLETAMENTE SFODERABILE, CM 190 | CENTRO RESIDENZIALE GRAVI E GRAVISSIMI | 1
MATERASSO | GERIATIC PLUS IN POLIURETANO ESPANSO IGNIFUGO CLASSE 1IM AD ALTA DENSITA, ANTIBATTERICO, ANTISTATICO E ANTIACARO, INDEFORMABILE CON FODERA IMPERMEABILE E TRASPIRANTE COMPLETAMENTE SFODERABILE, CM 190 | CENTRO RESIDENZIALE GRAVI E GRAVISSIMI | 1
MATERASSO | GERIATIC PLUS IN POLIURETANO ESPANSO IGNIFUGO CLASSE 1IM AD ALTA DENSITA, ANTIBATTERICO, ANTISTATICO E ANTIACARO, INDEFORMABILE CON FODERA IMPERMEABILE E TRASPIRANTE COMPLETAMENTE SFODERABILE, CM 190 | CENTRO RESIDENZIALE GRAVI E GRAVISSIMI | 1
MATERASSO | GERIATIC PLUS IN POLIURETANO ESPANSO IGNIFUGO CLASSE 1IM AD ALTA DENSITA, ANTIBATTERICO, ANTISTATICO E ANTIACARO, INDEFORMABILE CON FODERA IMPERMEABILE E TRASPIRANTE COMPLETAMENTE SFODERABILE, CM 190 | CENTRO RESIDENZIALE GRAVI E GRAVISSIMI | 1
PELLICOLA PER LA SICUREZZA | PER VETRI | CENTRO RESIDENZIALE GRAVI E GRAVISSIMI | 1
ARCHETTO RIMOVIBILE | CON SUPPORTO A PARETE, CM 115X20X115, IN FERRO VERNICIATO, DIAMETRO MM 48, CON TRAVERSO E APPOSITO BICCHIERE A FUNGERE DA SEDE, FISSATO A PAVIMENTO | CENTRO RESIDENZIALE GRAVI E GRAVISSIMI | 1
ARCHETTO RIMOVIBILE | CON SUPPORTO A PARETE, CM 115X20X115, IN FERRO VERNICIATO, DIAMETRO MM 48, CON TRAVERSO E APPOSITO BICCHIERE A FUNGERE DA SEDE, FISSATO A PAVIMENTO | CENTRO RESIDENZIALE GRAVI E GRAVISSIMI | 1
ARCHETTO RIMOVIBILE | CON SUPPORTO A PARETE, CM 115X50X115, IN FERRO VERNICIATO, DIAMETRO MM 48, CON TRAVERSO E APPOSITO BICCHIERE A FUNGERE DA SEDE, FISSATO A PAVIMENTO | CENTRO RESIDENZIALE GRAVI E GRAVISSIMI | 1
ARCHETTO RIMOVIBILE | CON SUPPORTO A PARETE, CM 115X50X115, IN FERRO VERNICIATO, DIAMETRO MM 48, CON TRAVERSO E APPOSITO BICCHIERE A FUNGERE DA SEDE, FISSATO A PAVIMENTO | CENTRO RESIDENZIALE GRAVI E GRAVISSIMI | 1
ARCHETTO RIMOVIBILE | CON SUPPORTO A PARETE, CM 115X50X115, IN FERRO VERNICIATO, DIAMETRO MM 48, CON TRAVERSO E APPOSITO BICCHIERE A FUNGERE DA SEDE, FISSATO A PAVIMENTO | CENTRO RESIDENZIALE GRAVI E GRAVISSIMI | 1
ARCHETTO RIMOVIBILE | CON SUPPORTO A PARETE, CM 115X50X115, IN FERRO VERNICIATO, DIAMETRO MM 48, CON TRAVERSO E APPOSITO BICCHIERE A FUNGERE DA SEDE, FISSATO A PAVIMENTO | CENTRO RESIDENZIALE GRAVI E GRAVISSIMI | 1
ARCHETTO RIMOVIBILE | CON SUPPORTO A PARETE, CM 115X50X115, IN FERRO VERNICIATO, DIAMETRO MM 48, CON TRAVERSO E APPOSITO BICCHIERE A FUNGERE DA SEDE, FISSATO A PAVIMENTO | CENTRO RESIDENZIALE GRAVI E GRAVISSIMI | 1
ARCHETTO RIMOVIBILE | CON SUPPORTO A PARETE, CM 115X50X115, IN FERRO VERNICIATO, DIAMETRO MM 48, CON TRAVERSO E APPOSITO BICCHIERE A FUNGERE DA SEDE, FISSATO A PAVIMENTO | CENTRO RESIDENZIALE GRAVI E GRAVISSIMI | 1
ARCHETTO RIMOVIBILE | CON SUPPORTO A PARETE, CM 115X50X115, IN FERRO VERNICIATO, DIAMETRO MM 48, CON TRAVERSO E APPOSITO BICCHIERE A FUNGERE DA SEDE, FISSATO A PAVIMENTO | CENTRO RESIDENZIALE GRAVI E GRAVISSIMI | 1
ARCHETTO RIMOVIBILE | CON SUPPORTO A PARETE, CM 115X50X115, IN FERRO VERNICIATO, DIAMETRO MM 48, CON TRAVERSO E APPOSITO BICCHIERE A FUNGERE DA SEDE, FISSATO A PAVIMENTO | CENTRO RESIDENZIALE GRAVI E GRAVISSIMI | 1
ARCHETTO RIMOVIBILE | CON SUPPORTO A PARETE, CM 115X50X115, IN FERRO VERNICIATO, DIAMETRO MM 48, CON TRAVERSO E APPOSITO BICCHIERE A FUNGERE DA SEDE, FISSATO A PAVIMENTO | CENTRO RESIDENZIALE GRAVI E GRAVISSIMI | 1
ARCHETTO RIMOVIBILE | CON SUPPORTO A PARETE, CM 115X50X115, IN FERRO VERNICIATO, DIAMETRO MM 48, CON TRAVERSO E APPOSITO BICCHIERE A FUNGERE DA SEDE, FISSATO A PAVIMENTO | CENTRO RESIDENZIALE GRAVI E GRAVISSIMI | 1
ARCHETTO RIMOVIBILE | CON SUPPORTO A PARETE, CM 115X50X115, IN FERRO VERNICIATO, DIAMETRO MM 48, CON TRAVERSO E APPOSITO BICCHIERE A FUNGERE DA SEDE, FISSATO A PAVIMENTO | CENTRO RESIDENZIALE GRAVI E GRAVISSIMI | 1
ARCHETTO RIMOVIBILE | CON SUPPORTO A PARETE, CM 115X50X115, IN FERRO VERNICIATO, DIAMETRO MM 48, CON TRAVERSO E APPOSITO BICCHIERE A FUNGERE DA SEDE, FISSATO A PAVIMENTO | CENTRO RESIDENZIALE GRAVI E GRAVISSIMI | 1
ARCHETTO RIMOVIBILE | CON SUPPORTO A PARETE, CM 115X50X115, IN FERRO VERNICIATO, DIAMETRO MM 48, CON TRAVERSO E APPOSITO BICCHIERE A FUNGERE DA SEDE, FISSATO A PAVIMENTO | CENTRO RESIDENZIALE GRAVI E GRAVISSIMI | 1
ARCHETTO RIMOVIBILE | CON SUPPORTO A PARETE, CM 115X50X115, IN FERRO VERNICIATO, DIAMETRO MM 48, CON TRAVERSO E APPOSITO BICCHIERE A FUNGERE DA SEDE, FISSATO A PAVIMENTO | CENTRO RESIDENZIALE GRAVI E GRAVISSIMI | 1
ASCIUGACAPELLI | DA PARETE INDA A04520 (CON TERMOSTATO DI SICUREZZA) - INSTALLAZIONE COMPRESA | CENTRO RESIDENZIALE GRAVI E GRAVISSIMI | 1
ASCIUGACAPELLI | DA PARETE INDA A04520 (CON TERMOSTATO DI SICUREZZA) - INSTALLAZIONE COMPRESA | CENTRO RESIDENZIALE GRAVI E GRAVISSIMI | 1
PROTEZIONE | PER TERMOSIFONI - COLORE BIANCO CON RACCORDI BIANCHI ED ELEMENTI VERTICALI BIANCHI, CON ARMATURA IN FERRO E STAFFE DI FISSAGGIO SUPERCLIP, ATOSSICI ED ANTIURTO | CENTRO RESIDENZIALE GRAVI E GRAVISSIMI | 1
PROTEZIONE | PER TERMOSIFONI - COLORE BIANCO CON RACCORDI BIANCHI ED ELEMENTI VERTICALI BIANCHI, CON ARMATURA IN FERRO E STAFFE DI FISSAGGIO SUPERCLIP, ATOSSICI ED ANTIURTO | CENTRO RESIDENZIALE GRAVI E GRAVISSIMI | 1
PROTEZIONE | PER TERMOSIFONI - COLORE BIANCO CON RACCORDI BIANCHI ED ELEMENTI VERTICALI BIANCHI, CON ARMATURA IN FERRO E STAFFE DI FISSAGGIO SUPERCLIP, ATOSSICI ED ANTIURTO | CENTRO RESIDENZIALE GRAVI E GRAVISSIMI | 1
PROTEZIONE | PER TERMOSIFONI - COLORE BIANCO CON RACCORDI BIANCHI ED ELEMENTI VERTICALI BIANCHI, CON ARMATURA IN FERRO E STAFFE DI FISSAGGIO SUPERCLIP, ATOSSICI ED ANTIURTO | CENTRO RESIDENZIALE GRAVI E GRAVISSIMI | 1
PROTEZIONE | PER TERMOSIFONI - COLORE BIANCO CON RACCORDI BIANCHI ED ELEMENTI VERTICALI BIANCHI, CON ARMATURA IN FERRO E STAFFE DI FISSAGGIO SUPERCLIP, ATOSSICI ED ANTIURTO | CENTRO RESIDENZIALE GRAVI E GRAVISSIMI | 1
PROTEZIONE | PER TERMOSIFONI - COLORE BIANCO CON RACCORDI BIANCHI ED ELEMENTI VERTICALI BIANCHI, CON ARMATURA IN FERRO E STAFFE DI FISSAGGIO SUPERCLIP, ATOSSICI ED ANTIURTO | CENTRO RESIDENZIALE GRAVI E GRAVISSIMI | 1
PROTEZIONE | PER TERMOSIFONI - COLORE BIANCO CON RACCORDI BIANCHI ED ELEMENTI VERTICALI BIANCHI, CON ARMATURA IN FERRO E STAFFE DI FISSAGGIO SUPERCLIP, ATOSSICI ED ANTIURTO | CENTRO RESIDENZIALE GRAVI E GRAVISSIMI | 1
PROTEZIONE | PER TERMOSIFONI - COLORE BIANCO CON RACCORDI BIANCHI ED ELEMENTI VERTICALI BIANCHI, CON ARMATURA IN FERRO E STAFFE DI FISSAGGIO SUPERCLIP, ATOSSICI ED ANTIURTO | CENTRO RESIDENZIALE GRAVI E GRAVISSIMI | 1
PROTEZIONE | PER TERMOSIFONI - COLORE BIANCO CON RACCORDI BIANCHI ED ELEMENTI VERTICALI BIANCHI, CON ARMATURA IN FERRO E STAFFE DI FISSAGGIO SUPERCLIP, ATOSSICI ED ANTIURTO | CENTRO RESIDENZIALE GRAVI E GRAVISSIMI | 1
PROTEZIONE | PER TERMOSIFONI - COLORE BIANCO CON RACCORDI BIANCHI ED ELEMENTI VERTICALI BIANCHI, CON ARMATURA IN FERRO E STAFFE DI FISSAGGIO SUPERCLIP, ATOSSICI ED ANTIURTO | CENTRO RESIDENZIALE GRAVI E GRAVISSIMI | 1
PROTEZIONE | PER TERMOSIFONI - COLORE BIANCO CON RACCORDI BIANCHI ED ELEMENTI VERTICALI BIANCHI, CON ARMATURA IN FERRO E STAFFE DI FISSAGGIO SUPERCLIP, ATOSSICI ED ANTIURTO | CENTRO RESIDENZIALE GRAVI E GRAVISSIMI | 1
PROTEZIONE | PER TERMOSIFONI - COLORE BIANCO CON RACCORDI BIANCHI ED ELEMENTI VERTICALI BIANCHI, CON ARMATURA IN FERRO E STAFFE DI FISSAGGIO SUPERCLIP, ATOSSICI ED ANTIURTO | CENTRO RESIDENZIALE GRAVI E GRAVISSIMI | 1
PROTEZIONE | PER TERMOSIFONI - COLORE BIANCO CON RACCORDI BIANCHI ED ELEMENTI VERTICALI BIANCHI, CON ARMATURA IN FERRO E STAFFE DI FISSAGGIO SUPERCLIP, ATOSSICI ED ANTIURTO | CENTRO RESIDENZIALE GRAVI E GRAVISSIMI | 1
PROTEZIONE | PER TERMOSIFONI - COLORE BIANCO CON RACCORDI BIANCHI ED ELEMENTI VERTICALI BIANCHI, CON ARMATURA IN FERRO E STAFFE DI FISSAGGIO SUPERCLIP, ATOSSICI ED ANTIURTO | CENTRO RESIDENZIALE GRAVI E GRAVISSIMI | 1
TELEVISORE | MARCA LG MODELLO 43 LF 5100, 42" FULL HD, 300 HZ | CENTRO RESIDENZIALE GRAVI E GRAVISSIMI | 1
CHIUDIPORTA | AEREO A BRACCIO ELOX GEZE TS2000 SU PORTA 10098 | CENTRO RESIDENZIALE GRAVI E GRAVISSIMI | 1
CHIUDIPORTA | AEREO A BRACCIO ELOX GEZE TS2000 SU PORTA 10097 | CENTRO RESIDENZIALE GRAVI E GRAVISSIMI | 1
SUPPORTO A MURO | WALL 1315 VOGEL'S (KG 70) | CENTRO RESIDENZIALE GRAVI E GRAVISSIMI | 1
TELEVISORE | PANASONIC TX-65C - LED, 65 POLLICI, FORMATO SCHERMO 16/9 | CENTRO RESIDENZIALE GRAVI E GRAVISSIMI | 1
FRIGORIFERO | PROFESSIONALE SAGI FREEZY NEW 2/1 GN - FD70LTE, CAPACITA' LITRI 700, POTENZA FRIGORIFERA 286 W, STRUTTURA MONOSCOCCA IN ACCIAIO AISI 304, DIMENSIONI MM 750X835X2040H | CENTRO RESIDENZIALE GRAVI E GRAVISSIMI | 1
ROBOT DA CUCINA | WARING 1,7 410W 5605-WFP7E | CENTRO RESIDENZIALE GRAVI E GRAVISSIMI | 1
CARROZZINA | PIEGHEVOLE COMETA PER MONTASCALE CINGOLATO | CENTRO RESIDENZIALE GRAVI E GRAVISSIMI | 1
ESTINTORE | A POLVERE DA KG.6 - CLASSE 34 233BC - PER CORRIDOIO STIRERIA LAVANDERIA | CENTRO RESIDENZIALE GRAVI E GRAVISSIMI | 1
MONTASCALE CINGOLATO | MARCA ANTANO MODELLO LG2004 | CENTRO RESIDENZIALE GRAVI E GRAVISSIMI | 1
MANUTENZIONE STRAORDINARIA ATTREZZATURE | SOSTITUZIONE VASO DI ESPANSIONE ESISTENTE CAUSA FORATURA CON UNO NUOVO MARCA ELBI 24LT E SOSTITUZIONE DISCONNETTORE IDRAULICO GUASTO CON UNO NUOVO DI MARCA WATTS. ENTRAMBI I LAVORI SU IMPIANTO LAMBORG | CENTRO RESIDENZIALE GRAVI E GRAVISSIMI | 1
LAMPADA DI EMERGENZA | OVA 37523 | CENTRO RESIDENZIALE GRAVI E GRAVISSIMI | 1
LAMPADA DI EMERGENZA | OVA 37523 | CENTRO RESIDENZIALE GRAVI E GRAVISSIMI | 1
LAMPADA DI EMERGENZA | OVA 37523 | CENTRO RESIDENZIALE GRAVI E GRAVISSIMI | 1
LAMPADA DI EMERGENZA | OVA 37523 | CENTRO RESIDENZIALE GRAVI E GRAVISSIMI | 1
LAMPADA DI EMERGENZA | OVA 37523 | CENTRO RESIDENZIALE GRAVI E GRAVISSIMI | 1
LAMPADA DI EMERGENZA | OVA 37523 | CENTRO RESIDENZIALE GRAVI E GRAVISSIMI | 1
LAMPADA DI EMERGENZA | OVA 37523 | CENTRO RESIDENZIALE GRAVI E GRAVISSIMI | 1
LAMPADA DI EMERGENZA | OVA 37523 | CENTRO RESIDENZIALE GRAVI E GRAVISSIMI | 1
LAMPADA DI EMERGENZA | OVA 37523 | CENTRO RESIDENZIALE GRAVI E GRAVISSIMI | 1
LAMPADA DI EMERGENZA | OVA 37523 | CENTRO RESIDENZIALE GRAVI E GRAVISSIMI | 1
LAMPADA DI EMERGENZA | OVA 37523 | CENTRO RESIDENZIALE GRAVI E GRAVISSIMI | 1
LAMPADA DI EMERGENZA | OVA 37523 | CENTRO RESIDENZIALE GRAVI E GRAVISSIMI | 1
LAMPADA DI EMERGENZA | OVA 37523 | CENTRO RESIDENZIALE GRAVI E GRAVISSIMI | 1
CONDIZIONATORE | PORTATILE SPLENDID ELLISSE SILENT 10BT | CENTRO RESIDENZIALE GRAVI E GRAVISSIMI | 1
GAZEBO | ZEBO' STL FR: DIMENS. M 3X4,5; AUTOMATICO CON CUPOLA A PUNTA; STRUTTURA IN ACCIAIO CON GAMBE REGOLABILI IN ALTEZZA (M 2.05-M 3,55); TETTO REALIZZATO IN TESSUTO DI POLIESTERE IMPERMEABILE; CUCITURE NAS | CENTRO RESIDENZIALE GRAVI E GRAVISSIMI | 1
GAZEBO | ZEBO' STL FR: DIMENS. M 3X6; AUTOMATICO CON CUPOLA A PUNTA; STRUTTURA IN ACCIAIO CON GAMBE REGOLABILI IN ALTEZZA (M 2.05-M 3,55); TETTO REALIZZATO IN TESSUTO DI POLIESTERE IMPERMEABILE; CUCITURE NASTR | CENTRO RESIDENZIALE GRAVI E GRAVISSIMI | 1
FRIGORIFERO | IGNIS TT15AP LT. 118 - BIANCO - DIMENSIONI CM 85X50X56 - CLASSE A+ | CENTRO RESIDENZIALE GRAVI E GRAVISSIMI | 1
POLTRONCINA PER DOCCIA | SEDIA FISSO PER DOCCIA INVACARE ART. GY 7081 | CENTRO RESIDENZIALE GRAVI E GRAVISSIMI | 1
POLTRONCINA PER DOCCIA | SEDIA WC DOCCIA KAKADU LARGO CON RUOTE DA 5" | CENTRO RESIDENZIALE GRAVI E GRAVISSIMI | 1
CLIMATIZZATORE | ARTEL HP18RL, 18000 BTU, INVERTER, DOPPIA CLASSE A (CUCINA) | CENTRO RESIDENZIALE GRAVI E GRAVISSIMI | 1
ASCIUGACAPELLI | DA PARETE - COLORE BIANCO | CENTRO RESIDENZIALE GRAVI E GRAVISSIMI | 1
ASCIUGACAPELLI | DA PARETE - COLORE BIANCO | CENTRO RESIDENZIALE GRAVI E GRAVISSIMI | 1
ASCIUGACAPELLI | DA PARETE - COLORE BIANCO | CENTRO RESIDENZIALE GRAVI E GRAVISSIMI | 1
ASCIUGACAPELLI | DA PARETE - COLORE BIANCO | CENTRO RESIDENZIALE GRAVI E GRAVISSIMI | 1
ASCIUGACAPELLI | DA PARETE - COLORE BIANCO | CENTRO RESIDENZIALE GRAVI E GRAVISSIMI | 1
ASCIUGACAPELLI | DA PARETE - COLORE BIANCO | CENTRO RESIDENZIALE GRAVI E GRAVISSIMI | 1
ASCIUGACAPELLI | DA PARETE - COLORE BIANCO | CENTRO RESIDENZIALE GRAVI E GRAVISSIMI | 1
ASCIUGACAPELLI | DA PARETE - COLORE BIANCO | CENTRO RESIDENZIALE GRAVI E GRAVISSIMI | 1
ASCIUGACAPELLI | DA PARETE - COLORE BIANCO | CENTRO RESIDENZIALE GRAVI E GRAVISSIMI | 1
ASCIUGACAPELLI | DA PARETE - COLORE BIANCO | CENTRO RESIDENZIALE GRAVI E GRAVISSIMI | 1
ASCIUGACAPELLI | DA PARETE - COLORE BIANCO | CENTRO RESIDENZIALE GRAVI E GRAVISSIMI | 1
ASCIUGACAPELLI | DA PARETE - COLORE BIANCO | CENTRO RESIDENZIALE GRAVI E GRAVISSIMI | 1
ASCIUGACAPELLI | DA PARETE - COLORE BIANCO | CENTRO RESIDENZIALE GRAVI E GRAVISSIMI | 1
DEAMBULATORE |  | CENTRO RESIDENZIALE GRAVI E GRAVISSIMI | 1
CARROZZINA | PIEGHEVOLE | CENTRO RESIDENZIALE GRAVI E GRAVISSIMI | 1
MATERASSO | A TRE SNODI IN POLIURETANO ESPANSO, IGNIFUGO, L 85/P 190/H 12 CM | CENTRO RESIDENZIALE GRAVI E GRAVISSIMI | 1
LAVAGNA | MAGNETICA - CM 90X120 | CENTRO RESIDENZIALE GRAVI E GRAVISSIMI | 1
VENTILATORE A PALA | A PALA PER SOGGIORNO COMPLETO DI CANALETTE, TUBI, CAVI E REGOLATORI DI VELOCITA' | CENTRO RESIDENZIALE GRAVI E GRAVISSIMI | 1
VENTILATORE A PALA | A PALA PER SOGGIORNO COMPLETO DI CANALETTE, TUBI, CAVI E REGOLATORI DI VELOCITA' | CENTRO RESIDENZIALE GRAVI E GRAVISSIMI | 1
VENTILATORE A PALA | A PALA PER SALA MENSA COMPLETO DI CANALETTE, TUBI, CAVI E REGOLATORI DI VELOCITA' | CENTRO RESIDENZIALE GRAVI E GRAVISSIMI | 1
VENTILATORE A PALA | A PALA PER SALA MENSA COMPLETO DI CANALETTE, TUBI, CAVI E REGOLATORI DI VELOCITA' | CENTRO RESIDENZIALE GRAVI E GRAVISSIMI | 1
PUNTO LUCE | PUNTO LUCE SU OGNI LETTO COMPLETO DI CANALETTA, CAVI ANTIFIAMMA, INTERRUTTORE DI COMANDO ENTRO APPOSITA SCATOLA E PLAFONIERA | CENTRO RESIDENZIALE GRAVI E GRAVISSIMI | 1
PUNTO LUCE | PUNTO LUCE SU OGNI LETTO COMPLETO DI CANALETTA, CAVI ANTIFIAMMA, INTERRUTTORE DI COMANDO ENTRO APPOSITA SCATOLA E PLAFONIERA | CENTRO RESIDENZIALE GRAVI E GRAVISSIMI | 1
PUNTO LUCE | PUNTO LUCE SU OGNI LETTO COMPLETO DI CANALETTA, CAVI ANTIFIAMMA, INTERRUTTORE DI COMANDO ENTRO APPOSITA SCATOLA E PLAFONIERA | CENTRO RESIDENZIALE GRAVI E GRAVISSIMI | 1
PUNTO LUCE | PUNTO LUCE SU OGNI LETTO COMPLETO DI CANALETTA, CAVI ANTIFIAMMA, INTERRUTTORE DI COMANDO ENTRO APPOSITA SCATOLA E PLAFONIERA | CENTRO RESIDENZIALE GRAVI E GRAVISSIMI | 1
PUNTO LUCE | PUNTO LUCE SU OGNI LETTO COMPLETO DI CANALETTA, CAVI ANTIFIAMMA, INTERRUTTORE DI COMANDO ENTRO APPOSITA SCATOLA E PLAFONIERA | CENTRO RESIDENZIALE GRAVI E GRAVISSIMI | 1
PUNTO LUCE | PUNTO LUCE SU OGNI LETTO COMPLETO DI CANALETTA, CAVI ANTIFIAMMA, INTERRUTTORE DI COMANDO ENTRO APPOSITA SCATOLA E PLAFONIERA | CENTRO RESIDENZIALE GRAVI E GRAVISSIMI | 1
PUNTO LUCE | PUNTO LUCE SU OGNI LETTO COMPLETO DI CANALETTA, CAVI ANTIFIAMMA, INTERRUTTORE DI COMANDO ENTRO APPOSITA SCATOLA E PLAFONIERA | CENTRO RESIDENZIALE GRAVI E GRAVISSIMI | 1
PUNTO LUCE | PUNTO LUCE SU OGNI LETTO COMPLETO DI CANALETTA, CAVI ANTIFIAMMA, INTERRUTTORE DI COMANDO ENTRO APPOSITA SCATOLA E PLAFONIERA | CENTRO RESIDENZIALE GRAVI E GRAVISSIMI | 1
PUNTO LUCE | PUNTO LUCE SU OGNI LETTO COMPLETO DI CANALETTA, CAVI ANTIFIAMMA, INTERRUTTORE DI COMANDO ENTRO APPOSITA SCATOLA E PLAFONIERA | CENTRO RESIDENZIALE GRAVI E GRAVISSIMI | 1
PUNTO LUCE | PUNTO LUCE SU OGNI LETTO COMPLETO DI CANALETTA, CAVI ANTIFIAMMA, INTERRUTTORE DI COMANDO ENTRO APPOSITA SCATOLA E PLAFONIERA | CENTRO RESIDENZIALE GRAVI E GRAVISSIMI | 1
PUNTO LUCE | PUNTO LUCE SU OGNI LETTO COMPLETO DI CANALETTA, CAVI ANTIFIAMMA, INTERRUTTORE DI COMANDO ENTRO APPOSITA SCATOLA E PLAFONIERA | CENTRO RESIDENZIALE GRAVI E GRAVISSIMI | 1
PUNTO LUCE | PUNTO LUCE SU OGNI LETTO COMPLETO DI CANALETTA, CAVI ANTIFIAMMA, INTERRUTTORE DI COMANDO ENTRO APPOSITA SCATOLA E PLAFONIERA | CENTRO RESIDENZIALE GRAVI E GRAVISSIMI | 1
PUNTO LUCE | PUNTO LUCE SU OGNI LETTO COMPLETO DI CANALETTA, CAVI ANTIFIAMMA, INTERRUTTORE DI COMANDO ENTRO APPOSITA SCATOLA E PLAFONIERA | CENTRO RESIDENZIALE GRAVI E GRAVISSIMI | 1
PUNTO LUCE | PUNTO LUCE SU OGNI LETTO COMPLETO DI CANALETTA, CAVI ANTIFIAMMA, INTERRUTTORE DI COMANDO ENTRO APPOSITA SCATOLA E PLAFONIERA | CENTRO RESIDENZIALE GRAVI E GRAVISSIMI | 1
PUNTO LUCE | PUNTO LUCE SU OGNI LETTO COMPLETO DI CANALETTA, CAVI ANTIFIAMMA, INTERRUTTORE DI COMANDO ENTRO APPOSITA SCATOLA E PLAFONIERA | CENTRO RESIDENZIALE GRAVI E GRAVISSIMI | 1
PUNTO LUCE | PUNTO LUCE SU OGNI LETTO COMPLETO DI CANALETTA, CAVI ANTIFIAMMA, INTERRUTTORE DI COMANDO ENTRO APPOSITA SCATOLA E PLAFONIERA | CENTRO RESIDENZIALE GRAVI E GRAVISSIMI | 1
PUNTO LUCE | PUNTO LUCE SU OGNI LETTO COMPLETO DI CANALETTA, CAVI ANTIFIAMMA, INTERRUTTORE DI COMANDO ENTRO APPOSITA SCATOLA E PLAFONIERA | CENTRO RESIDENZIALE GRAVI E GRAVISSIMI | 1
PUNTO LUCE | PUNTO LUCE SU OGNI LETTO COMPLETO DI CANALETTA, CAVI ANTIFIAMMA, INTERRUTTORE DI COMANDO ENTRO APPOSITA SCATOLA E PLAFONIERA | CENTRO RESIDENZIALE GRAVI E GRAVISSIMI | 1
PUNTO LUCE | PUNTO LUCE SU OGNI LETTO COMPLETO DI CANALETTA, CAVI ANTIFIAMMA, INTERRUTTORE DI COMANDO ENTRO APPOSITA SCATOLA E PLAFONIERA | CENTRO RESIDENZIALE GRAVI E GRAVISSIMI | 1
PUNTO LUCE | PUNTO LUCE SU OGNI LETTO COMPLETO DI CANALETTA, CAVI ANTIFIAMMA, INTERRUTTORE DI COMANDO ENTRO APPOSITA SCATOLA E PLAFONIERA | CENTRO RESIDENZIALE GRAVI E GRAVISSIMI | 1
PUNTO LUCE | PUNTO LUCE SU OGNI LETTO COMPLETO DI CANALETTA, CAVI ANTIFIAMMA, INTERRUTTORE DI COMANDO ENTRO APPOSITA SCATOLA E PLAFONIERA | CENTRO RESIDENZIALE GRAVI E GRAVISSIMI | 1
PUNTO LUCE | PUNTO LUCE SU OGNI LETTO COMPLETO DI CANALETTA, CAVI ANTIFIAMMA, INTERRUTTORE DI COMANDO ENTRO APPOSITA SCATOLA E PLAFONIERA | CENTRO RESIDENZIALE GRAVI E GRAVISSIMI | 1
PUNTO LUCE | PUNTO LUCE SU OGNI LETTO COMPLETO DI CANALETTA, CAVI ANTIFIAMMA, INTERRUTTORE DI COMANDO ENTRO APPOSITA SCATOLA E PLAFONIERA | CENTRO RESIDENZIALE GRAVI E GRAVISSIMI | 1
PUNTO LUCE | PUNTO LUCE SU OGNI LETTO COMPLETO DI CANALETTA, CAVI ANTIFIAMMA, INTERRUTTORE DI COMANDO ENTRO APPOSITA SCATOLA E PLAFONIERA | CENTRO RESIDENZIALE GRAVI E GRAVISSIMI | 1
PUNTO LUCE | PUNTO LUCE SU OGNI LETTO COMPLETO DI CANALETTA, CAVI ANTIFIAMMA, INTERRUTTORE DI COMANDO ENTRO APPOSITA SCATOLA E PLAFONIERA | CENTRO RESIDENZIALE GRAVI E GRAVISSIMI | 1
PUNTO LUCE | PUNTO LUCE SU OGNI LETTO COMPLETO DI CANALETTA, CAVI ANTIFIAMMA, INTERRUTTORE DI COMANDO ENTRO APPOSITA SCATOLA E PLAFONIERA | CENTRO RESIDENZIALE GRAVI E GRAVISSIMI | 1
PUNTO LUCE | PUNTO LUCE SU OGNI LETTO COMPLETO DI CANALETTA, CAVI ANTIFIAMMA, INTERRUTTORE DI COMANDO ENTRO APPOSITA SCATOLA E PLAFONIERA | CENTRO RESIDENZIALE GRAVI E GRAVISSIMI | 1
PUNTO LUCE | PUNTO LUCE SU OGNI LETTO COMPLETO DI CANALETTA, CAVI ANTIFIAMMA, INTERRUTTORE DI COMANDO ENTRO APPOSITA SCATOLA E PLAFONIERA | CENTRO RESIDENZIALE GRAVI E GRAVISSIMI | 1
SCALETTA | CON APPOGGIO PER PISCINA L1212 | CENTRO RESIDENZIALE GRAVI E GRAVISSIMI | 1
PERGOLA | AUTOportante con copertura in perline e tegola canadese, completa di n.5 pannelli frangivento | CENTRO RESIDENZIALE GRAVI E GRAVISSIMI | 1
PANNELLO | LR3022 - PANNELLO BOISERIE TESTALETTO IGNIFUGO LINEA TRE. DIMENSIONI: L. ML P.2 H110 - STANZA 26 | CENTRO RESIDENZIALE GRAVI E GRAVISSIMI | 1
PANNELLO | LR3022 - PANNELLO BOISERIE TESTALETTO IGNIFUGO LINEA TRE. DIMENSIONI: L. ML P.2 H110 - STANZA 26 | CENTRO RESIDENZIALE GRAVI E GRAVISSIMI | 1
PANNELLO | LR3022 - PANNELLO BOISERIE TESTALETTO IGNIFUGO LINEA TRE. NOTE: N. 2 DA L.172,5 P.2 H110 - STANZA 26 | CENTRO RESIDENZIALE GRAVI E GRAVISSIMI | 1
PANNELLO | LR3022 - PANNELLO BOISERIE TESTALETTO IGNIFUGO LINEA TRE. NOTE: N. 2 DA L.172,5 P.2 H110 - STANZA 26 | CENTRO RESIDENZIALE GRAVI E GRAVISSIMI | 1
PANNELLO | LR3022 - PANNELLO BOISERIE TESTALETTO IGNIFUGO LINEA TRE. NOTE: N. 2 DA L.172,5 P.2 H110 - STANZA 26 | CENTRO RESIDENZIALE GRAVI E GRAVISSIMI | 1
PANNELLO | LR3022 - PANNELLO BOISERIE TESTALETTO IGNIFUGO LINEA TRE. NOTE: L.114 + L.210 P.2 H110 - STANZA 24 | CENTRO RESIDENZIALE GRAVI E GRAVISSIMI | 1
PANNELLO | LR3022 - PANNELLO BOISERIE TESTALETTO IGNIFUGO LINEA TRE. NOTE: L.114 + L.210 P.2 H110 - STANZA 24 | CENTRO RESIDENZIALE GRAVI E GRAVISSIMI | 1
PANNELLO | LR3022 - PANNELLO BOISERIE TESTALETTO IGNIFUGO LINEA TRE. NOTE: L.114 + L.210 P.2 H110 - STANZA 24 | CENTRO RESIDENZIALE GRAVI E GRAVISSIMI | 1
PANNELLO | LR3022 - PANNELLO BOISERIE TESTALETTO IGNIFUGO LINEA TRE. NOTE: L.120 + L.210 P.2 H110 - STANZA 20 | CENTRO RESIDENZIALE GRAVI E GRAVISSIMI | 1
PANNELLO | LR3022 - PANNELLO BOISERIE TESTALETTO IGNIFUGO LINEA TRE. NOTE: L.120 + L.210 P.2 H110 - STANZA 20 | CENTRO RESIDENZIALE GRAVI E GRAVISSIMI | 1
PANNELLO | LR3022 - PANNELLO BOISERIE TESTALETTO IGNIFUGO LINEA TRE. NOTE: L.120 + L.210 P.2 H110 - STANZA 20 | CENTRO RESIDENZIALE GRAVI E GRAVISSIMI | 1
PANNELLO | LR3022 - PANNELLO BOISERIE TESTALETTO IGNIFUGO LINEA TRE. NOTE: L.120 + L.210 P.2 H110 - STANZA 20 | CENTRO RESIDENZIALE GRAVI E GRAVISSIMI | 1
PANNELLO | LR3022 - PANNELLO BOISERIE TESTALETTO IGNIFUGO LINEA TRE. NOTE: L.120 + L.210 P.2 H110 - STANZA 20 | CENTRO RESIDENZIALE GRAVI E GRAVISSIMI | 1
PANNELLO | LR3022 - PANNELLO BOISERIE TESTALETTO IGNIFUGO LINEA TRE. NOTE: L.120 + L.210 P.2 H110 - STANZA 20 | CENTRO RESIDENZIALE GRAVI E GRAVISSIMI | 1
SOLLEVATORE | IGIENICO A BARELLA ARJO BOLERO, REGOLABILE IN ALTEZZA ELETTRICAMENTE, COMPLETO DI N. 2 BATTERIE ED UN CARICABATTERIE | CENTRO RESIDENZIALE GRAVI E GRAVISSIMI | 1
CARRELLO PORTAVIVANDE | INOX A 3 PIANI CM. 83X53X98H | CENTRO RESIDENZIALE GRAVI E GRAVISSIMI | 1
CARRELLO PORTAVIVANDE | INOX A 3 PIANI CM. 83X53X98H | CENTRO RESIDENZIALE GRAVI E GRAVISSIMI | 1
CARRELLO PORTA BIANCHERIA | ANTARES SECURITY "8" BLU PANTONE COD. 7015008.15 | CENTRO RESIDENZIALE GRAVI E GRAVISSIMI | 1
CARRELLO PORTA BIANCHERIA | ANTARES SECURITY "8" BLU PANTONE COD. 7015008.15 | CENTRO RESIDENZIALE GRAVI E GRAVISSIMI | 1
LETTORE DI BADGE MAGNETICO |  | CENTRO RESIDENZIALE GRAVI E GRAVISSIMI | 1
PANNELLO | RETROLETTO A "L" IN NOCE - BOISERIE IGNIFUGO LINEA TRE | CENTRO RESIDENZIALE GRAVI E GRAVISSIMI | 1
PANNELLO | RETROLETTO A "L" IN NOCE - BOISERIE IGNIFUGO LINEA TRE | CENTRO RESIDENZIALE GRAVI E GRAVISSIMI | 1
PANNELLO | RETROLETTO A "L" IN NOCE - BOISERIE IGNIFUGO LINEA TRE | CENTRO RESIDENZIALE GRAVI E GRAVISSIMI | 1
CARRELLO PORTA BIANCHERIA | ANTARES SECURITY "8" BLU PANTONE COD. 7015008.15 | CENTRO RESIDENZIALE GRAVI E GRAVISSIMI | 1
GAZEBO | MODULARE IN ACCIAIO ZINCATO MODELLO "AIRONE" DA M 4,90 X4,90 CON TELO DI COPERTURA IN PVC IGNIFUGO CL. 2 DA GR. 650 AL MQ - COLORE BIANCO | CENTRO RESIDENZIALE GRAVI E GRAVISSIMI | 1
BILANCIA | AD OROLOGIO A COLONNA, CLASSE IV, PORTATA 150KG, DIVISIONE 500GR., COLORE BIANCO, ALTEZZA 100 CM, DIMENSIONI BASE L47 P30 H14 CM - CODICE AB0756 | CENTRO RESIDENZIALE GRAVI E GRAVISSIMI | 1
PATTUMIERA | 20 LT IN ACCIAIO INOX CON APERTURA A PEDALE E SECCHIO ESTRAIBILE - DIMENSIONI DIAMETRO 29 H 50 CM - CODICE AC1014 | CENTRO RESIDENZIALE GRAVI E GRAVISSIMI | 1
PATTUMIERA | 14 LT INOX CON SECCHIO INTERNO IN PLASTICA E APERTURA A PEDALE - DIMENSIONI DIAMETRO 25 H 41,5 CM - CODICE AC1010 | CENTRO RESIDENZIALE GRAVI E GRAVISSIMI | 1
CARRELLO PORTA FARMACI | PER SUDDIVISIONE E DISTRIBUZIONE DEI FARMACI CON 5 CASSETTONI (COLORI: 2 GIALLO, 1 ROSSO, 1 BLU E 1 VERDE) E 4 RUOTE PIROETTANTI. DIMENSIONI L92 P55 H100 CM - CODICE CP0011 | CENTRO RESIDENZIALE GRAVI E GRAVISSIMI | 1
PANNELLO | GRIGLIATO DIAGONALE MOD.ELBA AD INCASTRO CON ONDA, MIS. CM.149X125/150, PALI DI SOSTEGNO 90X90 H.2 M. | CENTRO RESIDENZIALE GRAVI E GRAVISSIMI | 1
PANNELLO | GRIGLIATO DIAGONALE MOD.ELBA AD INCASTRO CON ONDA, MIS. CM.149X125/150, PALI DI SOSTEGNO 90X90 H.2 M. | CENTRO RESIDENZIALE GRAVI E GRAVISSIMI | 1
PANNELLO | GRIGLIATO DIAGONALE MOD.ELBA AD INCASTRO CON ONDA, MIS. CM.149X125/150, PALI DI SOSTEGNO 90X90 H.2 M. | CENTRO RESIDENZIALE GRAVI E GRAVISSIMI | 1
FIORIERA * | COD.FP5008645 COMPLETA DI GRIGLIATO DIAGONALE MIS. CM.86X150, PALI LATERAILI 90X90 H.2 M. | CENTRO RESIDENZIALE GRAVI E GRAVISSIMI | 1
FIORIERA * | COD.FP5008645 COMPLETA DI GRIGLIATO DIAGONALE MIS. CM.86X150, PALI LATERAILI 90X90 H.2 M. | CENTRO RESIDENZIALE GRAVI E GRAVISSIMI | 1
FIORIERA * | COD.FP5008645 COMPLETA DI GRIGLIATO DIAGONALE MIS. CM.86X150, PALI LATERAILI 90X90 H.2 M. | CENTRO RESIDENZIALE GRAVI E GRAVISSIMI | 1
COMODA | CON RUOTE MARCA PIAI | CENTRO RESIDENZIALE GRAVI E GRAVISSIMI | 1
CONGELATORE | A POZZO MARCA ZOPPAS MOD. P0191 M COD. ART. 43-415 - DIM. CM. 88X94X67 | CENTRO RESIDENZIALE GRAVI E GRAVISSIMI | 1
PANNELLO | GRIGLIATO DIAGONALE MOD. ELBA AD INCASTRO CON ONDA. MIS. CM. 149X157/180 | CENTRO RESIDENZIALE GRAVI E GRAVISSIMI | 1
PANNELLO | GRIGLIATO DIAGONALE MOD. ELBA AD INCASTRO CON ONDA. MIS. CM. 149X157/180 | CENTRO RESIDENZIALE GRAVI E GRAVISSIMI | 1
PANNELLO | GRIGLIATO DIAGONALE MOD. ELBA AD INCASTRO CON ONDA. MIS. CM. 149X157/180 | CENTRO RESIDENZIALE GRAVI E GRAVISSIMI | 1
PANNELLO | GRIGLIATO DIAGONALE MOD. ELBA AD INCASTRO CON ONDA. MIS. CM. 149X157/180 | CENTRO RESIDENZIALE GRAVI E GRAVISSIMI | 1
PANNELLO | GRIGLIATO DIAGONALE MOD. ELBA AD INCASTRO CON ONDA. MIS. CM. 149X125/150 | CENTRO RESIDENZIALE GRAVI E GRAVISSIMI | 1
PANNELLO | GRIGLIATO DIAGONALE MOD. ELBA AD INCASTRO CON ONDA. MIS. CM. 149X125/150 | CENTRO RESIDENZIALE GRAVI E GRAVISSIMI | 1
PANNELLO | GRIGLIATO DIAGONALE MOD. ELBA AD INCASTRO CON ONDA. MIS. CM. 149X125/150 | CENTRO RESIDENZIALE GRAVI E GRAVISSIMI | 1
PANNELLO | GRIGLIATO DIAGONALE MOD. ELBA AD INCASTRO CON ONDA. MIS. CM. 149X125/150 | CENTRO RESIDENZIALE GRAVI E GRAVISSIMI | 1
FIORIERA * | TRATTATO PER ESTERNO RIALZATA DA PIEDINI. MIS. CM.86X50X45H COD.FP5008645 COMPLETA DI PALI E PANELLO GRIGLIATO DIAGONA- LE MIS. CM.86X150 | CENTRO RESIDENZIALE GRAVI E GRAVISSIMI | 1
FIORIERA * | TRATTATO PER ESTERNO RIALZATA DA PIEDINI. MIS. CM.86X50X45H COD.FP5008645 COMPLETA DI PALI E PANELLO GRIGLIATO DIAGONA- LE MIS. CM.86X150 | CENTRO RESIDENZIALE GRAVI E GRAVISSIMI | 1
CESTINO IMMONDIZIE | CON TELAIO IN ACCIAIO E RIVESTIMENTO IN LEGNO TRATTATO PER ESTERNO MIS. DIAM. C.39X93H COD. CETAA20 COMPLETO DI COPERCHIO COD.CCR10 | CENTRO RESIDENZIALE GRAVI E GRAVISSIMI | 1
CESTINO IMMONDIZIE | CON TELAIO IN ACCIAIO E RIVESTIMENTO IN LEGNO TRATTATO PER ESTERNO MIS. DIAM. C.39X93H COD. CETAA20 COMPLETO DI COPERCHIO COD.CCR10 | CENTRO RESIDENZIALE GRAVI E GRAVISSIMI | 1
CESTINO IMMONDIZIE | CON TELAIO IN ACCIAIO E RIVESTIMENTO IN LEGNO TRATTATO PER ESTERNO MIS. DIAM. C.39X93H COD. CETAA20 COMPLETO DI COPERCHIO COD.CCR10 | CENTRO RESIDENZIALE GRAVI E GRAVISSIMI | 1
CESTINO IMMONDIZIE | CON TELAIO IN ACCIAIO E RIVESTIMENTO IN LEGNO TRATTATO PER ESTERNO MIS. DIAM. C.39X93H COD. CETAA20 COMPLETO DI COPERCHIO COD.CCR10 | CENTRO RESIDENZIALE GRAVI E GRAVISSIMI | 1
BOX | PORTA ATTREZZI IN LEGNO MARCA LEMON LINEA TWUIG IMPREGNATA, DIMENSIONI CM. 200X200X219H | CENTRO RESIDENZIALE GRAVI E GRAVISSIMI | 1
IMBRACATURA | IGIENICA CON CLIPS MISURA L | CENTRO RESIDENZIALE GRAVI E GRAVISSIMI | 1
IMBRACATURA | CONTENITIVA A CLIPS CON MANIGLIA MISURA L PER SOLLEVATORE HERCULES | CENTRO RESIDENZIALE GRAVI E GRAVISSIMI | 1
BRACCIO BILANCIA INTEGRATO | PER SOLLEVATORE HERCULES | CENTRO RESIDENZIALE GRAVI E GRAVISSIMI | 1
BILANCINO | BALANCE PER SOLLEVATORE HERCULES | CENTRO RESIDENZIALE GRAVI E GRAVISSIMI | 1
SOLLEVATORE | HERCULES | CENTRO RESIDENZIALE GRAVI E GRAVISSIMI | 1
PANNELLO | TESTALETTO IGNIFUGO BORDO LEGNO DA CM. 200, SPESSORE 20 MM. CON RIVESTIMENTO BILAMINATO IGNIFUGO, BORDATURE PERIMETRALI IN LEGNO MASSELLO VERNICIATO E ZOCCOLO BORDATO IN ABS, COMPLETO DI SUPPORTI PER | CENTRO RESIDENZIALE GRAVI E GRAVISSIMI | 1
PANNELLO | TESTALETTO IGNIFUGO BORDO LEGNO DA CM. 200, SPESSORE 20 MM. CON RIVESTIMENTO BILAMINATO IGNIFUGO, BORDATURE PERIMETRALI IN LEGNO MASSELLO VERNICIATO E ZOCCOLO BORDATO IN ABS, COMPLETO DI SUPPORTI PER | CENTRO RESIDENZIALE GRAVI E GRAVISSIMI | 1
PANNELLO | TESTALETTO IGNIFUGO BORDO LEGNO DA CM. 200, SPESSORE 20 MM. CON RIVESTIMENTO BILAMINATO IGNIFUGO, BORDATURE PERIMETRALI IN LEGNO MASSELLO VERNICIATO E ZOCCOLO BORDATO IN ABS, COMPLETO DI SUPPORTI PER | CENTRO RESIDENZIALE GRAVI E GRAVISSIMI | 1
TELECAMERA | SAMSUNG MOVIE VP-D31 DIGITALE 800XD 2,5" USB LP 0LUX | CENTRO RESIDENZIALE GRAVI E GRAVISSIMI | 1
HOME THEATRE | SVX 12937 KIT COMPRENDENTE LETTORE DVD VIDEO, CD AUDIO, DIVX, 5 ALTOPARLANTI + SUBWOOFER | CENTRO RESIDENZIALE GRAVI E GRAVISSIMI | 1
FERRO DA STIRO | CON CALDAIA VAPORELLA POLTI PROF 1100 INOX | CENTRO RESIDENZIALE GRAVI E GRAVISSIMI | 1
MACCHINA FOTOGRAFICA | DIGITALE MOD. OLIMPUS 310-C 3 MILIONI MEGA PIXEL | CENTRO RESIDENZIALE GRAVI E GRAVISSIMI | 1
TARGA | IN OTTONE FISSATA CON BORCHIE CHE COPRONO LE VITI - MISURE CM 44X27 | CENTRO RESIDENZIALE GRAVI E GRAVISSIMI | 1
TARGA | IN ALLUMINIO ANODIZZATO COLORE BRONZO CON QUATTRO DISTANZIALI - DIMENSIONI CM 35 X 25 | CENTRO RESIDENZIALE GRAVI E GRAVISSIMI | 1
CASCO | ASCIUGACAPELLI | CENTRO RESIDENZIALE GRAVI E GRAVISSIMI | 1
PALLA MEDICA | DA KG. 2 IN GOMMA RIMBALZANTE ART. 676 | CENTRO RESIDENZIALE GRAVI E GRAVISSIMI | 1
PALLA MEDICA | DA KG. 2 IN GOMMA RIMBALZANTE ART. 676 | CENTRO RESIDENZIALE GRAVI E GRAVISSIMI | 1
PALLA MEDICA | DA KG. 2 IN GOMMA RIMBALZANTE ART. 676 | CENTRO RESIDENZIALE GRAVI E GRAVISSIMI | 1
PALLA MEDICA | DA KG. 1 IN GOMMA RIMBALZANTE ART. 675 | CENTRO RESIDENZIALE GRAVI E GRAVISSIMI | 1
PALLA MEDICA | DA KG. 1 IN GOMMA RIMBALZANTE ART. 675 | CENTRO RESIDENZIALE GRAVI E GRAVISSIMI | 1
PALLA MEDICA | DA KG. 1 IN GOMMA RIMBALZANTE ART. 675 | CENTRO RESIDENZIALE GRAVI E GRAVISSIMI | 1
PALLA MEDICA | DA KG. 1 IN GOMMA RIMBALZANTE ART. 675 | CENTRO RESIDENZIALE GRAVI E GRAVISSIMI | 1
CARRELLO PORTA PALLONI | CON RUOTE PIROETTANTI ART. 1723 | CENTRO RESIDENZIALE GRAVI E GRAVISSIMI | 1
VENTILATORE A PALA | DA SOFFITTO COMPLETO DI REGOLATORE DI VELOCITA' | CENTRO RESIDENZIALE GRAVI E GRAVISSIMI | 1
VENTILATORE A PALA | DA SOFFITTO COMPLETO DI REGOLATORE DI VELOCITA' | CENTRO RESIDENZIALE GRAVI E GRAVISSIMI | 1
VENTILATORE A PALA | DA SOFFITTO COMPLETO DI REGOLATORE DI VELOCITA' | CENTRO RESIDENZIALE GRAVI E GRAVISSIMI | 1
VENTILATORE A PALA | DA SOFFITTO COMPLETO DI REGOLATORE DI VELOCITA' | CENTRO RESIDENZIALE GRAVI E GRAVISSIMI | 1
GRIGLIA | CON PIASTRA MISTA META' LISCIA E META' ONDULATA MOD. 12070 PG COMPLETA DI VALVOLE TERMOCOPPIE DI SICUREZZA, MISURA CM. 120X70 | CENTRO RESIDENZIALE GRAVI E GRAVISSIMI | 1
FRIGORIFERO | SIRGE MOD. BC DA 50 LITRI | CENTRO RESIDENZIALE GRAVI E GRAVISSIMI | 1
CARRELLO PORTA BIANCHERIA | FILMOP ART. MP1010A | CENTRO RESIDENZIALE GRAVI E GRAVISSIMI | 1
GAZEBO | ESAGONALE IN FERRO ZINCATO DA MT. 3 DI LATO CON TELO DI COPERTURA IN PVC COLORE BIANCO IGNIFUGO CL. 2 | CENTRO RESIDENZIALE GRAVI E GRAVISSIMI | 1
CARRELLO PORTA BIANCHERIA | FILMOP ART. MP1010A | CENTRO RESIDENZIALE GRAVI E GRAVISSIMI | 1
CARRELLO PORTA BIANCHERIA | FILMOP ART. MP1010A | CENTRO RESIDENZIALE GRAVI E GRAVISSIMI | 1
OMBRELLONE | STRUTTURA IN ALLUMINIO, DIM. MT. 4,40 X 5,30 TELO DI COPERTURA IN TESSUTO ACRILICO RESINATO DA GR. 380 COMPLETO DI BASE IN CEMENTO GRANIGLIATO DA KG. 70 | CENTRO RESIDENZIALE GRAVI E GRAVISSIMI | 1
AUTORADIO | GBC CON ANTENNA E N. 2 ALTOPARLANTI PIONEER PER FIAT SCUDO BK 375 TP | CENTRO RESIDENZIALE GRAVI E GRAVISSIMI | 1
SCHERMO PER PROIEZIONE | DI DIAPOSITIVE, MISURA CM. 155X155 CON CAVALLETTO | CENTRO RESIDENZIALE GRAVI E GRAVISSIMI | 1
PROIETTORE | AUTOMATICO PER DIAPOSITIVE MOD. BRAWN 515 AUTOFOCUS COMPLETO DI TELECOMANDO | CENTRO RESIDENZIALE GRAVI E GRAVISSIMI | 1
FERRO DA STIRO | CON CALDAIA | CENTRO RESIDENZIALE GRAVI E GRAVISSIMI | 1
MACCHINA PER CUCIRE | SINGER, MOD. 9803 - PUNTO DRITTO - ZIG ZAG - OCCHIELLATORE | CENTRO RESIDENZIALE GRAVI E GRAVISSIMI | 1
AFFETTATRICE | ELETTROZETA MOD.10-992 | CENTRO RESIDENZIALE GRAVI E GRAVISSIMI | 1
ESTINTORE | A POLVERE DA KG 6 34A 233BC COMPLETO DI GANCIO - TABELLA IN ALLUMINIO 310 X 210 CON SIMBOLO ESTINTORE E CERTIFICATO DI COLLAUDO | CENTRO RESIDENZIALE GRAVI E GRAVISSIMI | 1
ESTINTORE | A POLVERE DA KG 6 34A 233BC COMPLETO DI GANCIO - TABELLA IN ALLUMINIO 310 X 210 CON SIMBOLO ESTINTORE E CERTIFICATO DI COLLAUDO | CENTRO RESIDENZIALE GRAVI E GRAVISSIMI | 1
ESTINTORE | A POLVERE DA KG 6 34A 233BC COMPLETO DI GANCIO - TABELLA IN ALLUMINIO 310 X 210 CON SIMBOLO ESTINTORE E CERTIFICATO DI COLLAUDO | CENTRO RESIDENZIALE GRAVI E GRAVISSIMI | 1
ESTINTORE | A POLVERE DA KG 6 34A 233BC COMPLETO DI GANCIO - TABELLA IN ALLUMINIO 310 X 210 CON SIMBOLO ESTINTORE E CERTIFICATO DI COLLAUDO | CENTRO RESIDENZIALE GRAVI E GRAVISSIMI | 1
ESTINTORE | A POLVERE DA KG 6 34A 233BC COMPLETO DI GANCIO - TABELLA IN ALLUMINIO 310 X 210 CON SIMBOLO ESTINTORE E CERTIFICATO DI COLLAUDO | CENTRO RESIDENZIALE GRAVI E GRAVISSIMI | 1
AVVOLGITUBO | CARRELLATO COMPLETO DI TUBO DI GOMMA E IRROGATORE | CENTRO RESIDENZIALE GRAVI E GRAVISSIMI | 1
OMBRELLONE | DA SPIAGGIA | CENTRO RESIDENZIALE GRAVI E GRAVISSIMI | 1
OMBRELLONE | DA SPIAGGIA | CENTRO RESIDENZIALE GRAVI E GRAVISSIMI | 1
MATERASSO | ORTOPEDICO CON FEDERA CLIMATIZZATA | CENTRO RESIDENZIALE GRAVI E GRAVISSIMI | 1
COPRIWATER PER DISABILI |  | CENTRO RESIDENZIALE GRAVI E GRAVISSIMI | 1
COPRIWATER PER DISABILI |  | CENTRO RESIDENZIALE GRAVI E GRAVISSIMI | 1
PANNELLO | GRIGLIATO AD INCASTRO A MAGLIA QUADRA - DIM CM 60 X 180H | CENTRO RESIDENZIALE GRAVI E GRAVISSIMI | 1
PANNELLO | GRIGLIATO AD INCASTRO A MAGLIA QUADRA - DIM CM 60 X 180H | CENTRO RESIDENZIALE GRAVI E GRAVISSIMI | 1
PANNELLO | GRIGLIATO AD INCASTRO A MAGLIA QUADRA - DIM CM 60 X 180H | CENTRO RESIDENZIALE GRAVI E GRAVISSIMI | 1
PANNELLO | GRIGLIATO AD INCASTRO A MAGLIA QUADRA - DIM CM 60 X 180H | CENTRO RESIDENZIALE GRAVI E GRAVISSIMI | 1
OROLOGIO | DA MURO ZETADIGIT BIANCO/NERO | CENTRO RESIDENZIALE GRAVI E GRAVISSIMI | 1
OROLOGIO | DA MURO ZETADIGIT BIANCO/NERO | CENTRO RESIDENZIALE GRAVI E GRAVISSIMI | 1
OROLOGIO PROGRAMMATORE | SETTIMANALE MARCA "GRASSLIN" SU IMPIANTO RISCALDAMENTO | CENTRO RESIDENZIALE GRAVI E GRAVISSIMI | 1
PORTA RIFIUTI | CONTENITORE TIPO MGB 1100 CON FRENO INTEGRALE - COLORE VERDE | CENTRO RESIDENZIALE GRAVI E GRAVISSIMI | 1
SCALETTA | IN LEGNO A N.3 GRADINI | CENTRO RESIDENZIALE GRAVI E GRAVISSIMI | 1
CAVO ELETTRICO | DA MT 8 - N.5 SPINE 16A - 2+1 PRESE | CENTRO RESIDENZIALE GRAVI E GRAVISSIMI | 1
CAVO ELETTRICO | DA MT 8 - N.5 SPINE 16A - 2+1 PRESE | CENTRO RESIDENZIALE GRAVI E GRAVISSIMI | 1
ASCIUGACAPELLI | CON ARIA FREDDA 1800 W | CENTRO RESIDENZIALE GRAVI E GRAVISSIMI | 1
ASCIUGACAPELLI | CON ARIA FREDDA 1800 W | CENTRO RESIDENZIALE GRAVI E GRAVISSIMI | 1
IMPIANTO INTERFONICO | MARCA VIVANCO - MOD.WI2202 - COMPLETO DI N.2 APPARECCHI INTERCOMUNICANTI | CENTRO RESIDENZIALE GRAVI E GRAVISSIMI | 1
STEPTOSCOPIO | PER MISURATORE DI PRESSIONE | CENTRO RESIDENZIALE GRAVI E GRAVISSIMI | 1
PENTOLA | A PRESSIONE LAGOSTINA DA LT 7 | CENTRO RESIDENZIALE GRAVI E GRAVISSIMI | 1
CESTONE | FORATO IN PLASTICA - COLORE BIANCO | CENTRO RESIDENZIALE GRAVI E GRAVISSIMI | 1
CESTONE | FORATO IN PLASTICA - COLORE BIANCO | CENTRO RESIDENZIALE GRAVI E GRAVISSIMI | 1
CESTONE | FORATO IN PLASTICA - COLORE BIANCO | CENTRO RESIDENZIALE GRAVI E GRAVISSIMI | 1
CESTONE | FORATO IN PLASTICA - COLORE BIANCO | CENTRO RESIDENZIALE GRAVI E GRAVISSIMI | 1
ROBOT DA CUCINA | MASTER CHEF 450 MOULINEX | CENTRO RESIDENZIALE GRAVI E GRAVISSIMI | 1
FERRO DA STIRO | A SECCO | CENTRO RESIDENZIALE GRAVI E GRAVISSIMI | 1
ASCIUGACAPELLI | REVLON COMPACT PROFESSIONAL | CENTRO RESIDENZIALE GRAVI E GRAVISSIMI | 1
PORTA ROTOLO CARTA IGIENICA | DOPPIO E CHIUSO | CENTRO RESIDENZIALE GRAVI E GRAVISSIMI | 1
MATERASSO | DA CM 200 X 200 X 5H | CENTRO RESIDENZIALE GRAVI E GRAVISSIMI | 1
MATERASSO | DA CM 200 X 100 X 5H | CENTRO RESIDENZIALE GRAVI E GRAVISSIMI | 1
PENTOLA | A PRESSIONE AETERNUM DA LT 7 - MODELLO "ECONOMIST" | CENTRO RESIDENZIALE GRAVI E GRAVISSIMI | 1
PENTOLA | INOX - DIAM CM 30 | CENTRO RESIDENZIALE GRAVI E GRAVISSIMI | 1
PENTOLA | INOX - DIAM CM 24 | CENTRO RESIDENZIALE GRAVI E GRAVISSIMI | 1
MESTOLO | INOX | CENTRO RESIDENZIALE GRAVI E GRAVISSIMI | 1
CARAFFA | TERMICA DA LT 1 | CENTRO RESIDENZIALE GRAVI E GRAVISSIMI | 1
AFFETTATRICE | CON N.5 ACCESSORI | CENTRO RESIDENZIALE GRAVI E GRAVISSIMI | 1
SCHIACCIAPATATE |  | CENTRO RESIDENZIALE GRAVI E GRAVISSIMI | 1
SCHIACCIAPATATE | IN ACCIAIO - 885 | CENTRO RESIDENZIALE GRAVI E GRAVISSIMI | 1
CARRELLO | INOX A N.2 RIPIANI CON RUOTE PIROETTANTI - MIS CM 100 X 50 X 76H | CENTRO RESIDENZIALE GRAVI E GRAVISSIMI | 1
PORTA SCOPINO | IN MATERIALE PLASTICO - COLORE BIANCO | CENTRO RESIDENZIALE GRAVI E GRAVISSIMI | 1
PORTA SCOPINO | IN MATERIALE PLASTICO - COLORE BIANCO | CENTRO RESIDENZIALE GRAVI E GRAVISSIMI | 1
PORTA SCOPINO | IN MATERIALE PLASTICO - COLORE BIANCO | CENTRO RESIDENZIALE GRAVI E GRAVISSIMI | 1
PORTA SCOPINO | IN MATERIALE PLASTICO - COLORE BIANCO | CENTRO RESIDENZIALE GRAVI E GRAVISSIMI | 1
PORTA SCOPINO | IN MATERIALE PLASTICO - COLORE BIANCO | CENTRO RESIDENZIALE GRAVI E GRAVISSIMI | 1
DISTRIBUTORE SAPONE | PER SAPONE LIQUIDO - COLORE BIANCO | CENTRO RESIDENZIALE GRAVI E GRAVISSIMI | 1
FERRO DA STIRO | A VAPORE CHRONOMATE 20 1400 W | CENTRO RESIDENZIALE GRAVI E GRAVISSIMI | 1
CUSCINO FISIOTERAPICO | GERBERA - MIS CM 45 X 75 - COLORE BIANCO | CENTRO RESIDENZIALE GRAVI E GRAVISSIMI | 1
CUSCINO FISIOTERAPICO | GERBERA - MIS CM 45 X 75 - COLORE BIANCO | CENTRO RESIDENZIALE GRAVI E GRAVISSIMI | 1
CUSCINO FISIOTERAPICO | GERBERA - MIS CM 45 X 75 - COLORE BIANCO | CENTRO RESIDENZIALE GRAVI E GRAVISSIMI | 1
CUSCINO FISIOTERAPICO | GERBERA - MIS CM 45 X 75 - COLORE BIANCO | CENTRO RESIDENZIALE GRAVI E GRAVISSIMI | 1
FERRO DA STIRO | A VAPORE ROWENTA PROFESSIONAL | CENTRO RESIDENZIALE GRAVI E GRAVISSIMI | 1
PORTA ROTOLO CARTA IGIENICA | DOPPIO - COLORE BIANCO - DIM MM 260 X 150 X 150 - ART.554 | CENTRO RESIDENZIALE GRAVI E GRAVISSIMI | 1
PORTA ROTOLO CARTA IGIENICA | DOPPIO - COLORE BIANCO - DIM MM 260 X 150 X 150 - ART.554 | CENTRO RESIDENZIALE GRAVI E GRAVISSIMI | 1
PORTA ROTOLO CARTA IGIENICA | DOPPIO - COLORE BIANCO - DIM MM 260 X 150 X 150 - ART.554 | CENTRO RESIDENZIALE GRAVI E GRAVISSIMI | 1
PORTA ROTOLO CARTA IGIENICA | DOPPIO - COLORE BIANCO - DIM MM 260 X 150 X 150 - ART.554 | CENTRO RESIDENZIALE GRAVI E GRAVISSIMI | 1
PORTA ROTOLO CARTA IGIENICA | DOPPIO - COLORE BIANCO - DIM MM 260 X 150 X 150 - ART.554 | CENTRO RESIDENZIALE GRAVI E GRAVISSIMI | 1
FERRO DA STIRO | VAPORELLA POLTI - MODELLO PROFESSIONALE 3000 R FI 231 - MATR.N.0010558 | CENTRO RESIDENZIALE GRAVI E GRAVISSIMI | 1
CASSAFORTE | A MURO IN ACCIAIO VERNICIATO - DOPPIA PARETE - DOPPIA SERRATURA DI SICUREZZA CON MECCANISMI DI RITENUTA - DIMENSIONI INTERNE MM 260 X 300 X 200 | CENTRO RESIDENZIALE GRAVI E GRAVISSIMI | 1
CASSETTA PORTA ESTINTORI | DA KG 6 IN PVC - MIS MM 685 X 350 X 220 | CENTRO RESIDENZIALE GRAVI E GRAVISSIMI | 1
CASSETTA PORTA ESTINTORI | DA KG 6 IN PVC - MIS MM 685 X 350 X 220 | CENTRO RESIDENZIALE GRAVI E GRAVISSIMI | 1
CASSETTA PORTA ESTINTORI | DA KG 6 IN PVC - MIS MM 685 X 350 X 220 | CENTRO RESIDENZIALE GRAVI E GRAVISSIMI | 1
CASSETTA PORTA ESTINTORI | DA KG 6 IN PVC - MIS MM 685 X 350 X 220 | CENTRO RESIDENZIALE GRAVI E GRAVISSIMI | 1
PORTA RIFIUTI | CARRELLO RIFIUTI ALIMENTARI - ART.90.22 | CENTRO RESIDENZIALE GRAVI E GRAVISSIMI | 1
TELECAMERA | PHILIPS NV - S90E - M821 - COMPLETA DI BORSA | CENTRO RESIDENZIALE GRAVI E GRAVISSIMI | 1
MANIGLIONE | ROSSO DA CM 60 | CENTRO RESIDENZIALE GRAVI E GRAVISSIMI | 1
CYCLETTE | CON MANUBRIO FISSO ACTION - ART.03.1.08360 | CENTRO RESIDENZIALE GRAVI E GRAVISSIMI | 1
TRITATUTTO | MINI ROBOT "BLACK & DECKER" ML 400 - MOD.HMP30 | CENTRO RESIDENZIALE GRAVI E GRAVISSIMI | 1
FRIGORIFERO | CONGELATORE IGNIS NF 28 - CAPACITA' TOTALE LT 280 | CENTRO RESIDENZIALE GRAVI E GRAVISSIMI | 1
MAZZUOLO | IN LANA - MODELLO "EXPORT" | CENTRO RESIDENZIALE GRAVI E GRAVISSIMI | 1
MAZZUOLO | IN LANA - MODELLO "EXPORT" | CENTRO RESIDENZIALE GRAVI E GRAVISSIMI | 1
MATERASSO | A MOLLE SINGOLA PIAZZA - MODELLO "SIESTA" - DIM CM 190 X 80 X 18 | CENTRO RESIDENZIALE GRAVI E GRAVISSIMI | 1
MATERASSO | A MOLLE SINGOLA PIAZZA - MODELLO "SIESTA" - DIM CM 190 X 80 X 18 | CENTRO RESIDENZIALE GRAVI E GRAVISSIMI | 1
PORTA SALVIETTE | PORTA ROTOLO "COMBI" - DISTRIBUTORE DI CARTA ASCIUGAMANI PIEGATA A "C" O IN ROTOLO - COLORE BIANCO - ART.516 | CENTRO RESIDENZIALE GRAVI E GRAVISSIMI | 1
MATERASSO | A MOLLE ORTOPEDICO MODELLO "WARMFLEX" - MIS CM 190 X 80 | CENTRO RESIDENZIALE GRAVI E GRAVISSIMI | 1
MATERASSO | A MOLLE ORTOPEDICO MODELLO "WARMFLEX" - MIS CM 190 X 80 | CENTRO RESIDENZIALE GRAVI E GRAVISSIMI | 1
MATERASSO | A MOLLE ORTOPEDICO MODELLO "WARMFLEX" - MIS CM 190 X 80 | CENTRO RESIDENZIALE GRAVI E GRAVISSIMI | 1
MATERASSO | A MOLLE ORTOPEDICO MODELLO "WARMFLEX" - MIS CM 190 X 80 | CENTRO RESIDENZIALE GRAVI E GRAVISSIMI | 1
STENDINO | MODELLO SONIA | CENTRO RESIDENZIALE GRAVI E GRAVISSIMI | 1
PORTA RIFIUTI | CON PEDALE IN LAMIERA VERNICIATA - ART.15.1.34030 | CENTRO RESIDENZIALE GRAVI E GRAVISSIMI | 1
PORTA SALVIETTE | ROTOLO "COMBI" - ART.516 - DISTRIBUTORE CARTA ASCIUGAMANI PIEGATI A "C" O IN ROTOLO | CENTRO RESIDENZIALE GRAVI E GRAVISSIMI | 1
PORTA SALVIETTE | ROTOLO "COMBI" - ART.516 - DISTRIBUTORE CARTA ASCIUGAMANI PIEGATI A "C" O IN ROTOLO | CENTRO RESIDENZIALE GRAVI E GRAVISSIMI | 1
PORTA SAPONE | ART.501 - DA LT 1,350 - CON LEVETTA | CENTRO RESIDENZIALE GRAVI E GRAVISSIMI | 1
ANNAFFIATOIO | IN PLASTICA DA LT 12 | CENTRO RESIDENZIALE GRAVI E GRAVISSIMI | 1
SGABELLO PER DOCCIA | MOD.996 CON SCHIENALE | CENTRO RESIDENZIALE GRAVI E GRAVISSIMI | 1
SGABELLO PER DOCCIA | MOD.996 | CENTRO RESIDENZIALE GRAVI E GRAVISSIMI | 1
PANNELLO | STEFANONI IN SUGHERO NATURALE - CORNICE IN ALLUMINIO ANODIZZATO - CORREDATO DI PUNTINE FERMAFOGLI - MOD.350 - DIM CM 50 X 100 | CENTRO RESIDENZIALE GRAVI E GRAVISSIMI | 1
BIDET IN PLASTICA | TRASPORTABILE | CENTRO RESIDENZIALE GRAVI E GRAVISSIMI | 1
CARRELLO | CON RUOTE E N.2 RIPIANI - DIM CM 70 X 150 X 80H | CENTRO RESIDENZIALE GRAVI E GRAVISSIMI | 1
OROLOGIO | PERSONAL TIME | CENTRO RESIDENZIALE GRAVI E GRAVISSIMI | 1
LAVAGNA BIANCA | DA CM 60 X 90 | CENTRO RESIDENZIALE GRAVI E GRAVISSIMI | 1
LAVAGNA BIANCA | DA CM 60 X 90 | CENTRO RESIDENZIALE GRAVI E GRAVISSIMI | 1
LAVAGNA | DA PARETE CON CORNICE - DIM CM 95 X 65 | CENTRO RESIDENZIALE GRAVI E GRAVISSIMI | 1
SFIGMOMANOMETRO | ERKA | CENTRO RESIDENZIALE GRAVI E GRAVISSIMI | 1
TERMOMETRO | DIGITALE A DISTANZA VISIOFOCUS PRO A INFRAROSSI (PRODUTTORE TECNIMED) - DISPOSITIVO MEDICO CLASSE IIA - CE 0051 | RESIDENZA PROTETTA | 1
LAMPADA DI EMERGENZA | 11WATT | RESIDENZA PROTETTA | 1
LAMPADA DI EMERGENZA | 11WATT | RESIDENZA PROTETTA | 1
LAMPADA DI EMERGENZA | 11WATT | RESIDENZA PROTETTA | 1
ESTINTORE | A SCHIUMA LITRI 6 34A 233B 75F | RESIDENZA PROTETTA | 1
ESTINTORE | A SCHIUMA LITRI 6 34A 233B 75F | RESIDENZA PROTETTA | 1

## HARDWARE
NOTEBOOK | HP PROBOOK 450, 1 X CORE I5 4210U, RAM 4 GB, HDD 500 GB, DVD SUPERMULTI, 15.6" ANTIRIFLESSO HD 1366X768, HD GRAPHICS 4000, WINDOWS 7 PRO 64-BIT CON VALIGETTA, MOUSE SENZA FILI, SSD 11/12/20 | CENTRO RESIDENZIALE GRAVI E GRAVISSIMI | 1
MASTERIZZATORE | DVD ESTERNO USB +/- RW | CENTRO RESIDENZIALE GRAVI E GRAVISSIMI | 1
SCANNER | CANON LIDE 20 CON SW | CENTRO RESIDENZIALE GRAVI E GRAVISSIMI | 1

## ELETTROMEDICALI
Tipologia ausilio / elettromedicale | Produttore | Modello | Numero di Serie - Serial Number - S/N | Ubicazione / Reparto / Piano | guasti da segnalare
PIANO PRIMO
MONTASCALE ELETTRICO |  |  |  | DA PIANO TERRA BASE SCALE A PIANO UNO FINE SCALE
LETTO ELETTRICO CON TELECOMANDO FB | MALVESTIO |  |  | PIANO 1 CAMERA
LETTO ELETTRICO CON TELECOMANDO SP | MALVESTIO |  |  | PIANO 1 CAMERA
LETTO ELETTRICO CON TELECOMANDO PDV | MALVESTIO |  |  | PIANO 1 CAMERA
LETTO ELETTRICO CON TELECOMANDO GT | MALVESTIO |  |  | PIANO 1 CAMERA
LETTO ELETTRICO CON TELECOMANDO DF | MALVESTIO |  |  | PIANO 1 CAMERA
LETTO ELETTRICO CON TELECOMANDO GB | MALVESTIO |  |  | PIANO 1 CAMERA
LETTO ELETTRICO CON TELECOMANDO MDL | MALVESTIO |  |  | PIANO 1 CAMERA
LETTO ELETTRICO CON TELECOMANDO MR | MALVESTIO |  |  | PIANO 1 CAMERA | TELECOMANDO DIFETTOSO
LETTO ELETTRICO CON TELECOMANDO EB | MALVESTIO |  |  | PIANO 1 CAMERA
LETTO ELETTRICO CON TELECOMANDO PM | MALVESTIO |  |  | PIANO 1 CAMERA
LETTO ELETTRICO CON TELECOMANDO VS | MALVESTIO |  |  | PIANO 1 CAMERA
MAD CON COMPRESSORE SP | MORETTI |  |  | PIANO 1 CAMERA
MAD CON COMPRESSORE PDV | / |  |  | PIANO 1 CAMERA
SOLLEVATORE PASSIVO | CHINESPORT | HERCULES |  | PIANO 1 CAMERA TRIPLA | CONTROLLO TARATURA
SOLLEVATORE PASSIVO | VASSILLI | MEGAMAT | 002103233/002058524 | PIANO 1 CAMERA MR
SEDIA BILANCIA | SECA |  | 10000000698764 | PIANO 1 MAGAZZINO AUSILI | CONTROLLO TARATURA
SOLLEVATORE ATTIVO | MILTECHO |  |  | PIANO 1 MAGAZZINO AUSILI | NON FUNZIONANTE
SOLLEVATORE PASSIVO DF | VASSILLI | MEGAMAT | 001711348 | PIANO 1 MAGAZZINO AUSILI
PIANO TERRA
LETTO ELETTRICO CON TELECOMANDO MB | MALVESTIO |  |  | PIANO 0 CAMERA
LETTO ELETTRICO CON TELECOMANDO AC | MALVESTIO |  |  | PIANO 0 CAMERA
LETTO ELETTRICO CON TELECOMANDO DP | MALVESTIO |  |  | PIANO 0 CAMERA
LETTO ELETTRICO CON TELECOMANDO AT | MALVESTIO |  |  | PIANO 0 CAMERA
MAD CON COMPRESSORE MB | INTERMED |  | 2606360231402 | PIANO 0 CAMERA
MAD CON COMPRESSORE DP | DE MARTA | BUTTERFLY | 05036800A2 | PIANO 0 CAMERA
MAD CON COMPRESSORE AT | EASY 2 AIR PUMP |  | 94130845 | PIANO 0 CAMERA
SOLLEVATORE PASSIVO | ERGOLET | OLYMPUS 2004 | 412 | PIANO 0 CAMERA
SOLLEVATORE ATTIVO | INVACARE | RELIANT 350 |  | PIANO 0 CAMERA
ASPIRATORE | QSU VACUAIDE | DEVILBISS | 7314 | INFERMERIA PIANO 0
TERMOMETRO AURICOLARE | COVIDIEN | GENYUS 3 | 5009653 | INFERMERIA PIANO 0
TERMOMETRO FRONTALE | ALPHAMED | UFR 103 | FJE003 | INFERMERIA PIANO 0
TERMOMETRO FRONTALE | NINGBO | F106 | 315440 | INFERMERIA PIANO 0
TERMOMETRO FRONTALE | AVITA CORP | SILVERCREST | 2121637/022985 | INFERMERIA PIANO 0
TERMOMETRO DIGITALE | FARMAC ZABBAN | DIGITEC | 2303526020 | INFERMERIA PIANO 0
DEFRIBILLATORE | PHYSIOCONTROL | LIFEPACK CR2 | 47801365 | INFERMERIA PIANO 0
MISURATORE DI GLICEMIA | LIVE SCAN EUR | ONE TOUCH | KPPPVF6P | INFERMERIA PIANO 0
SATURIMETRO | HUNAN | FS10C | 0123 | INFERMERIA PIANO 0
SATURIMETRO | CONTEC MED | SAT 200 |  | INFERMERIA PIANO 0